## G1_SH_VS
DANH MỤC BỔ SUNG MUA VẬT TƯ Y TẾ, VẬT TƯ TIÊU HAO DÙNG CHO CHUYÊN MÔN NĂM 2022
Phụ lục: Hóa chất xét nghiệm Hóa sinh-Vi sinh
STT | Danh mục hàng hóa | Tên thương mại (nếu có) | Mô tả kỹ thuật | Hãng sản xuất | Nước sản xuất | Quy cách | Đơn vị tính | Số lượng | Phân nhóm TT 14
Phần 1: Mua sắm hóa chất dùng cho máy sinh hóa AU680, AU480
1 | Albumin | Albumin | Hoá chất xét nghiệm Albumin Thành phần chính: R1 Succinate buffer, pH 4.2 75 mmol/l Bromcresol green 0.15 mmo/l Brij 35 7 ml/l Detergents and stabilizers >0.1 % R2 (cat. no.: 963S): Bovine albumin concentration according to CRM 470 (IFCC) 4.0 g/dl RPPHS 91/0619 4.0 g/dl SRM 927a (NIST) 4.5 g/dl Tiêu chuẩn chất lượng ISO 13485:2016 | MTI Diagnostics | Đức | 6x65ml | Hộp | 17 | Nhóm 3
2 | Alcohol ethanol | Alcohol ethanol | Hoá chất xét nghiệm Alcohol ethanol Thành phần chính: Buffer pH 8.3 300 mmol/L NAD+ 10 mmol/L Alcohol dehydrogenase (ADH) ³ 200 kU/L Tiêu chuẩn chất lượng ISO 13485:2016 | MTI Diagnostics | Đức | R1:1x60ml R2: 1x20ml | Hộp | 5 | Nhóm 3
3 | Alkaline Phosphatase | Alkaline phosphate | Hóa chất xét nghiệm Alkaline Phosphatase Thành phần chính: R1: AMP* buffer, pH 10.9 1.0 mol/l Magnesiumsulfate 2 mmol/l Detergents and stabilizers >0.1% R2: p - Nitrophenylphosphate 700 mmol/l Stabilized liquid *2-Amino-2-methyl-1-propanol Tiêu chuẩn chất lượng ISO 13485 | MTI Diagnostics | Đức | R1: 4x65ml R2: 4x13ml | Hộp | 2 | Nhóm 3
4 | Amylase | Amylase | Hoá chất xét nghiệm Amylase Thành phần chính: MES buffer, pH 6.0 100 mmol/l NaCl 350 mmol/l Ca-Acetate 6 mmol/l Potassium thiocyanate 900 mmol/l CNP-G3 2.27 mmol/l Stabilizers and detergents > 0.1 % Tiêu chuẩn chất lượng ISO 13485:2016 | MTI Diagnostics | Đức | 3x60ml | Hộp | 15 | Nhóm 3
5 | Bilirubin Direct | Bilirubin Direct | Hoá chất xét nghiệm Bilirubin Direct Thành phần chính: R1: EDTA-Na2 0.1 mmol/L NaCl 150 mmol/L Sulfamic acid 100 mmol/L R2: 2,4-Dichlorophenyl-diazonium salt 0.5 mmol/L HCl 900 mmol/L EDTA-Na2 0.13 mmol/L Tiêu chuẩn chất lượng ISO 13485:2016 | MTI Diagnostics | Đức | R1: 3x50ml R2: 3x10ml | Hộp | 26 | Nhóm 3
6 | Bilirubin Total | Bilirubin Total | Hoá chất xét nghiệm Bilirubin Total Thành phần chính: R1: Phosphate buffer 50 mmol/L NaCl 150 mmol/L R2: 2,4-Dichlorophenyl-diazonium salt 5 mmol/L HCl 130 mmol/L Tiêu chuẩn chất lượng ISO 13485:2016 | MTI Diagnostics | Đức | R1: 3x65ml R2: 3x14ml | Hộp | 20 | Nhóm 3
7 | Calcium | Calcium | Hoá chất xét nghiệm Calcium Thành phần chính: Phosphate buffer pH 7.5 50 mmol/L 8-Hydroxyquinoline-5-sulfonic acid 5 mmol/L Arsenazo III 120 µmol/L Standard: 10 mg/dL (2.5 mmol/L) Tiêu chuẩn chất lượng ISO 13485:2016 | MTI Diagnostics | Đức | 3x60ml | Hộp | 2 | Nhóm 3
8 | Cholesterol | Cholesterol | Hoá chất xét nghiệm Cholesterol Thành phần chính: R1: Pipes buffer, pH 6.9 90 mmol/l Phenol 26 mmol/l Cholesterol oxidase 200 U/l Cholesterol esterase 300 U/l Peroxidase 1250 U/l 4-Aminoantipyrine 0.4 mmol/l R2: Cholesterol Standard 200 mg/dl (5.17mmol/l) Tiêu chuẩn chất lượng ISO 13485:2016 | MTI Diagnostics | Đức | 6x65ml | Hộp | 40 | Nhóm 3
9 | CK-MB | CK-MB | Hoá chất xét nghiệm CK-MB Thành phần chính: R1 Buffer Imidazole buffer pH 6.7 100 mmol/l Mg-acetat 10 mmol/l Glucose 20 mmol/l N-acetyl-cysteine 20 mmol/l NADP 2 mmol/l G6P-DH 1500 U/I HK 2500 U/I Diadenosine pentaphosphate 10 μmol/l CK-M-antibody 1000 U/I R2 substrate creatine phosphate 30 mmol/l ADP 2 mmol/l AMP 5 mmol/l Adenosine 10 μmol/l Tiêu chuẩn chất lượng ISO 13485:2016 | MTI Diagnostics | Đức | R1: 2x67ml R2: 2x17ml | Hộp | 14 | Nhóm 3
10 | CK-NAC | CK-NAC | Hoá chất xét nghiệm CK-NAC Thành phần chính: R1 Buffer Imidazole buffer pH 6.7 100 mmol/l Mg-acetat 20 mmol/l Glucose 10 mmol/l N-acetyl-cysteine 20 mmol/l NADP 2 mmol/l G6P-DH 1500 U/I HK 2500 U/I EDTA 2 mmol/l R2 substrate creatine phosphate 30 mmol/l ADP 2 mmol/l AMP 5 mmol/l Adenosine 10 μmol/l Tiêu chuẩn chất lượng ISO 13485:2016 | MTI Diagnostics | Đức | R1: 2x60ml R2: 2x15ml | Hộp | 28 | Nhóm 3
11 | Creatinine | Creatinine | Hoá chất xét nghiệm Creatinine Thành phần chính: R1: Sodium hydroxide 0.2 mol/L R2: Picric acid 20 mmol/L Standard: 2 mg/dL (177 µmol/L) Tiêu chuẩn chất lượng ISO 13485:2016 | MTI Diagnostics | Đức | R1: 4x66ml R2: 4x16ml | Hộp | 80 | Nhóm 3
12 | CRP control POC Kit | CRP control POC Kit | Chất chuẩn cho xét nghiệm chẩn đoán bệnh nhiễm khuẩn đường hô hấp. Tiêu chuẩn chất lượng ISO13485 | MTI Diagnostics | Đức | 0.2ml | Lọ | 4 | Nhóm 3
13 | Thuốc thử xét nghiệm định lượng CRP | C-Reactive Protein Detection Kit | Hóa chất xét nghiệm CRP POC kit Thành phần chính: Dung dịch đệm: dung dịch đệm phosphate 20 mmol / L, natri clorua 15,8g / L Antiserum: 3-hydroxymethyl aminomethane - axit hydrochloric (Tris - HCl) 20 mmol / L, kháng thể kháng CRP của thỏ với các hạt latex 2g / L Magcard: nhựa polyvinyl clorua (PVC) Tương thích với máy của bệnh viện đang dùng. Tiêu chuẩn chất lượng ISO 13485:2016. | MTI Diagnostics | Đức | 2x25 test | Hộp | 110 | Nhóm 3
14 | Vật tư dùng cho máy xét nghiệm | Cuvette for Hemoglobin A1c analyzer | Cuvette phản ứng dùng cho máy xét nghiệm HbA1c HA-1000. Tương thích với máy của bệnh viện đang dùng.. Tiêu chuẩn chất lượng ISO13485 | MTI Diagnostics | Đức | 100 cái | Hộp | 45 | Nhóm 3
15 | Deproteinizer | Deproteinizer | Hóa chất giữa đậm đặc máy điện giải. Thành phần chính: Enzyme: Pepsin. Dilutor: KCl, NaCl, Hydrochloride acid. Tương thích với máy của bệnh viện đang dùng. Tiêu chuẩn chất lượng ISO 13485:2016 | MTI Diagnostics | Đức | 3x2ml | Hộp | 25 | Nhóm 3
16 | Electrolyte Quality control | QC Solution/ Electrolyte Quality control | Hoá chất kiểm trả chất lượng máy điện giải. Thành phần chính: KCl, NaCl, NaAc, CaCl2, LiCl, pH buffer, surface active agent, preservative agent. Tương thích với máy của bệnh viện đang dùng. Tiêu chuẩn chất lượng ISO 13485:2016 | MTI Diagnostics | Đức | 10x1ml | Hộp | 30 | Nhóm 3
17 | Ferritin | Ferritin | Hoá chất xét nghiệm Ferritin Phương pháp: Đo phản ứng kháng nguyên / kháng thể-latex bằng phương pháp điểm cuối. Reagents Provided Latex. Solution of suspended latex microparticles sensitized with duck anti- ferritin IgY (ΔFc) Buffer. Phosphate buffer. Sodium azide (0.95 g/L). Tiêu chuẩn chất lượng ISO 13485:2016 | MTI Diagnostics | Đức | R1: 1x20ml R2: 1x10ml | Hộp | 50 | Nhóm 3
18 | Ferritin Calibrator | Ferritin Calibrator | Chất kiểm chuẩn xét nghiệm Ferritin dùng cho máy xét nghiệm sinh hóa Tiêu chuẩn chất lượng ISO 13485:2016 | MTI Diagnostics | Đức | 4x1ml | Hộp | 10 | Nhóm 3
19 | Ferritin Control | Ferritin Control | Chất kiểm tra chất lượng xét nghiệm Ferritin dùng cho máy xét nghiệm sinh hóa Tiêu chuẩn chất lượng ISO 13485:2016 | MTI Diagnostics | Đức | 2x3ml | Hộp | 10 | Nhóm 3
20 | Gamma - GT | Gamma GT | Hoá chất xét nghiệm Gamma GT Thành phần chính: R1: Tris Glycylglycin buffer pH 8.25 100 mmol/l R2: L-γ-Glutamyl-3-carboxy-4-nitroanilide 2.9 mmol/l Tiêu chuẩn chất lượng ISO 13485:2016 | MTI Diagnostics | Đức | R1: 2x66ml R2: 2x16ml | Hộp | 36 | Nhóm 3
21 | Glucose | Glucose | Hoá chất xét nghiệm Glucose Thành phần chính: Phosphate buffer, pH 7.5 0.1 mol/l Phenol 7.5 mmol/l GOD 12000 U/l POD 660 U/l 4 – Amino-antipyrine 0.40 mmol/l Tiêu chuẩn chất lượng ISO 13485:2016 | MTI Diagnostics | Đức | 6x66ml | Hộp | 70 | Nhóm 3
22 | GOT (AST) | GOT (AST) | Hoá chất xét nghiệm GOT(AST) Thành phần chính: R1: Tris buffer pH 7.8 100 mmol/l L-Aspartate 200 mmol/l LDH 800 U/l MDH 600 U/l R2: NADH2 0.18 mmol/l 2-Oxoglutarate 12 mmol/l Tiêu chuẩn chất lượng ISO 13485:2016 | MTI Diagnostics | Đức | R1: 6x66ml R2: 6x16ml | Hộp | 52 | Nhóm 3
23 | GPT (ALT) | GPT (ALT) | Hoá chất xét nghiệm GPT(ALT) Thành phần chính: R1: Tris buffer pH 7.8 100 mmol/l L-Alanine 500 mmol/l LDH 1200 U/l R2: NADH2 0.18 mmol/l 2-Oxoglutarate 15 mmol/l Tiêu chuẩn chất lượng ISO 13485:2016 | MTI Diagnostics | Đức | R1: 6x66ml R2: 6x16ml | Hộp | 52 | Nhóm 3
24 | Halogen lamp 12V/20W | Halogen lamp 12V/20W | Bóng đèn Halogen lamp 12V/20W Tiêu chuẩn chất lượng ISO 13485:2016 | MTI Diagnostics | Đức | Chiếc | Chiếc | 2 | Nhóm 3
25 | Thuốc thử xét nghiệm định lượng HDL Cholesterol | HDL Cholesterol | Hoá chất xét nghiệm HDL Cholesterol Thành phần chính: R1: Good’s buffer, pH 7.0 100 mmol/l Cholesterol oxidase >0.8 KU/l Cholesterol esterase >1.0 KU/l Catalase >500 KU/l HDCBS 0.5 mmol/l R2: Peroxidase 30 KU/l 4-Aminoantipyrine 4 mmol/l R4: HDL Cholesterol see label Tiêu chuẩn chất lượng ISO 13485:2016 | MTI Diagnostics | Đức | R1: 3x50ml R2: 2x25ml | Hộp | 8 | Nhóm 3
26 | Thuốc thử xét nghiệm Iron | Iron | Hoá chất xét nghiệm Iron Thành phần chính: R1: Acetate buffer pH 4.5 1 mol/L Thiourea 120 mmol/L R2: Ascorbic acid 240 mmol/L Ferene 3 mmol/L Thiourea 120 mmol/L Tiêu chuẩn chất lượng ISO 13485:2016 | MTI Diagnostics | Đức | R1: 3x67ml R2: 3x16ml | Hộp | 8 | Nhóm 3
27 | Thuốc thử xét nghiệm định lượng đa thông số điện giải (K, Na, Cl, Ca, pH) | ISE fluid pack (Na, K, Cl, Ca, pH) | Hoá chất xét nghiệm điện giải đồ ISE Fluid pack (Na, K, Cl, Ca, pH) Thành phần chính: Ammonium molybdate 0.4 mmol/l Sulphuric acid 100 mmol/l Hydrochloric acid 100 mmol/l Tương thích với máy của bệnh viện đang dùng. Tiêu chuẩn chất lượng ISO 13485:2016 | MTI Diagnostics | Đức | Cal A: 650ml Cal B: 200ml | Hộp | 95 | Nhóm 3
28 | Thuốc thử xét nghiệm LDH | LDH | Hóa chất xét nghiệm LDH Thành phần chính: R1 N-Methyl-D-glucamin 400 mmol/l L-Lactat 62 mmol/l R2 NAD+ 62 mmol/l Tiêu chuẩn chất lượng ISO 13485 | MTI Diagnostics | Đức | R1: 3x66ml R2: 3x16ml | Hộp | 2 | Nhóm 3
29 | Thuốc thử xét nghiệm định lượng LDL Cholesterol | LDL Cholesterol | Hoá chất xét nghiệm LDL Cholesterol Thành phần chính: R1: Good’s buffer, pH 7,0 50 mmol/l Cholesterol oxidase 500 U/l Cholesterol esterase 600 U/l Catalase 600 KU/l Ascorbate oxidase 3 KU/l TOOS 2 mmol/l R2: Peroxidase 4 KU/l 4-Aminoantipyrine 4 mmol/l R4: LDL Cholesterol see label Tiêu chuẩn chất lượng ISO 13485:2016 | MTI Diagnostics | Đức | R1: 3x50ml R2: 2x25ml | Hộp | 30 | Nhóm 3
30 | Thuốc thử xét nghiệm định lượng Microalbumin | MicroAlbumin | Hoá chất xét nghiệm Microalbumin Thành phần chính: R1: Tris/HCl buffer: 20 mmol/L, pH 7.4 Polyethylene Glycol: 6%(w/V) NaCl: 150 mmol/L R2: Tris/HCl buffer: 20 mmol/L, pH7.8 Anti (human) albumin: 20% NaCl: 150 mmol/L Tiêu chuẩn chất lượng ISO13485:2016 | MTI Diagnostics | Đức | R1:1x60 ml R2:1x20 ml | Hộp | 6 | Nhóm 3
31 | Chất hiệu chuẩn xét nghiệm định lượng Microalbumin | mALB Calibrator | Hoá chất kiểm chuấn xét nghiệm micro albumin Tiêu chuẩn chất lượng ISO 13485:2016 | MTI Diagnostics | Đức | 6x2ml | Hộp | 3 | Nhóm 3
32 | Vật liệu kiểm soát chất lượng xét nghiệm định lượng Microalbumin | mALB Control | Hoá chất kiểm tra chất lượng xét nghiệm micro albumin Tiêu chuẩn chất lượng ISO 13485:2016 | MTI Diagnostics | Đức | 2x1ml | Hộp | 2 | Nhóm 3
33 | Hóa chất dùng cho máy phân tích sinh hóa (Olympus wash solution) | Olympus wash solution | Thành phần chính: Alkali < 0.4% Detergent < 0.7% Tiêu chuẩn chất lượng ISO 13485 | MTI Diagnostics | Đức | 5L | Can | 10 | Nhóm 3
34 | Probe Cleaning solution | Probe Cleaning Solution | Hoá chất xét nghiệm Probe Cleaning solution Thành phần chính: Sodium hypochlorite (NaClO) 0.4% - 0.5% Tiêu chuẩn chất lượng ISO 13485:2016 | MTI Diagnostics | Đức | 10x5ml | Hộp | 15 | Nhóm 3
35 | Hóa chất xét nghiệm dùng cho máy phân tích sinh hóa (RF) | Rheumatoid Factor (RF) | Hoá chất xét nghiệm RF Thành phần chính: Thuốc thử 1: Tris buffer < 25 mmol/l Sodium azide pH 8.2. < 0.999g/l Thuốc thử 2: Huyền phù các hạt latex được phủ bằng huyền phù của các hạt latex được phủ bằng gamma-globulin của con người, natri azide <0,99 g/ L Phương pháp: Xét nghiệm miễn dịch Bước sóng: 660 nm Nhiệt độ: 2-8oC Mẫu: Huyết thanh, huyết tương Tuyến tính: 150 IU/ML Tiêu chuẩn chất lượng ISO 13485:2016 | MTI Diagnostics | Đức | R1: 1x25ml R2: 1x5ml | Hộp | 25 | Nhóm 3
36 | Hóa chất hiệu chuẩn cho xét nghiệm định lượng RF | RF calibrator | Hoá chất xét nghiệm RF Calibrator Tiêu chuẩn chất lượng ISO 13485:2016 | MTI Diagnostics | Đức | 5x1ml | Hộp | 4 | Nhóm 3
37 | RF control | RF control | Hoá chất xét nghiệm RF Control Thành phần chính: Huyết tương người và dịch màng phổi chứa nồng độ RF cao với dung dịch muối đệm phosphate. Chất lỏng ổn định. Chất bảo quản: 0,095% natri azide Tiêu chuẩn chất lượng ISO 13485:2016 | MTI Diagnostics | Đức | 2x3ml | Hộp | 7 | Nhóm 3
38 | Hóa chất xét nghiệm RF POC kit | RF POC kit | Hóa chất xét nghiệm RF POC kit Thành phần chính: Dung dịch đệm: dung dịch đệm phosphate 20 mmol / L, natri clorua 15,8g / L 3.2 Antiserum: 3-hydroxymethyl aminomethane - axit hydrochloric (Tris - HCl) 20 mmol / L, các hạt latex kết hợp với globulin 1,5g / L của con người 3.3 Magcard: nhựa polyvinyl clorua (PVC). Đạt tiêu chuẩn chất lượng ISO13485 | MTI Diagnostics | Đức | 2x25 test | Hộp | 5 | Nhóm 3
39 | Vật tư dùng cho máy xét nghiệm (Sample cup) | Sample cup | Cóng đựng mẫu bệnh phẩm Sample cup Tiêu chuẩn chất lượng ISO 13485:2016 | MTI Diagnostics | Đức | 500 cái/túi | Cái | 60000 | Nhóm 3
40 | Thuốc thử xét nghiệm Total Protein | Protein total | Hoá chất xét nghiệm Protein Total Thành phần chính: Potassium iodide 30 mmol/l Potassium sodium tartrate 32 mmol/l Copper sulphate 18 mmol/l Sodium hydroxide 200 mmol/l Tiêu chuẩn chất lượng ISO 13485:2016 | MTI Diagnostics | Đức | 5x66 ml | Hộp | 20 | Nhóm 3
41 | Thuốc thử xét nghiệm định lượng Triglyceride | Triglyceride | Hoá chất xét nghiệm Triglyceride Thành phần chính: Pipes buffer pH 7.8 50 mmol/l p-Chlorophenol 2 mmol/l Lipoprotein lipase 150000 U/l Glycerolkinase 800 U/l Glycerol - 3 - P- oxidase 4000 U/l Peroxidase 440 U/l 4-Aminoantipyrine 0.7mmol/l ATP 0.3mmol/l Mg2+ 40 mmol/l Na-cholat 0.20 mmol/l Potassium-Hexacyanoferrat(II) 1µmol/l Tiêu chuẩn chất lượng ISO 13485:2016 | MTI Diagnostics | Đức | 6x65ml | Hộp | 42 | Nhóm 3
42 | Thuốc thử xét nghiệm định lượng Urea | Urea | Hoá chất xét nghiệm Urea Thành phần chính: R1: TRIS buffer pH 7.8 50 mmol/l GLDH ≥ 0.80 U/l Urease ≥ 12 U/ml R2: TRIS* buffer pH 9.6 100 mmol/l 2-oxoglutarate 8.3 mmol/l NADH ≥ 0.23 mmol/l Tiêu chuẩn chất lượng ISO 13485:2016 | MTI Diagnostics | Đức | R1: 4x66ml R2: 4x16ml | Hộp | 85 | Nhóm 3
43 | Thuốc thử xét nghiệm định lượng Uric Acid | Uric Acid | Hoá chất xét nghiệm Uric acid Thành phần chính: Phosphate buffer pH 7.4 50 mmol/l DHBSA* 4 mmol/l Uricase 60 U/l POD 660 U/l 4-Aminoantipyrine 1 mmol/l Preservative * 3,5-Dichloro-2-hydroxy-benzenesulfonic acid Standard: Uric acid 6 mg/dl (356.9 μmol/l) Tiêu chuẩn chất lượng ISO 13485:2016 | MTI Diagnostics | Đức | 4x65ml | Hộp | 24 | Nhóm 3
44 | Chất chuẩn cho xét nghiệm nước tiểu | Urinalysis control level 2 | Hoá chất kiểm tra xét nghiệm Urinalysis control Tiêu chuẩn chất lượng ISO 13485:2016 | MTI Diagnostics | Đức | 8ml | Lọ | 10 | Nhóm 3
45 | Hóa chất dùng cho máy phân tích nước tiểu | Urine detergent | Hoá chất xét nghiệm Urine detergent Thành phần chính: Sodium hydroxide, surfactant, buffer solution. Tiêu chuẩn chất lượng ISO 13485:2016 | MTI Diagnostics | Đức | 500ml | Chai | 3 | Nhóm 3
46 | Que thử xét nghiệm nước tiểu 11 thông số | Urodip 11P | Hoá chất xét nghiệm Urodip 11P Thông số chính: Ascorbic Acid, Leukocytes, Ketone, Nitrite, Urobilinogen, Bilirubin, Protein, Glucose, Specific Gravity, Blood, pH. Tương thích với máy của bệnh viện đang dùng. Tiêu chuẩn chất lượng ISO 13485:2016 | MTI Diagnostics | Đức | 100 test | Hộp | 350 | Nhóm 3
47 | Thuốc thử xét nghiệm Urine protein | Urine protein | Hoá chất xét nghiệm Urine protein Thành phần chính: R1:Pyrogallol red 0.06 mmol/l Sodium molybdate 0.04 mmol/l Succinate buffer 50 mmol/l Detergent 2 % Tiêu chuẩn chất lượng ISO 13485:2016 | MTI Diagnostics | Đức | 2 x 50 ml | Hộp | 6 | Nhóm 3
48 | Alcohol ethanol calibrator | Alcohol ethanol calibrator | Hoá chất kiểm tra xét nghiệm Alcohol calibrator Tiêu chuẩn chất lượng ISO 13485:2016 | MTI Diagnostics | Đức | 1x1ml | Hộp | 2 | Nhóm 3
49 | Alcohol ethanol control | Alcohol ethanol control | Hoá chất kiểm tra xét nghiệm Alcohol ethanol Tiêu chuẩn chất lượng ISO 13485:2016 | MTI Diagnostics | Đức | 2x1ml | Hộp | 2 | Nhóm 3
50 | Chất hiệu chuẩn xét nghiệm định lượng 42 thông số xét nghiệm sinh hoá nồng độ cao | Calibration serum level 3 | Hoá chất kiểm tra xét nghiệm Calibration serum level 3 Tiêu chuẩn chất lượng ISO 13485:2016 | Randox Laboratories | Anh | 20x5ml | Hộp | 5 | Nhóm 3
51 | Vật liệu kiểm soát chất lượng xét nghiệm định lượng HDL/LDL Cholesterol | HDL/LDL Control | Hoá chất xét nghiệm HDL/LDL Control Tiêu chuẩn chất lượng ISO 13485:2016 | MTI Diagnostics | Đức | 2x3ml | Hộp | 2 | Nhóm 3
52 | Chất hiệu chuẩn xét nghiệm HDL-Cholesterol, LDL-Cholesterol | HDL/LDL/CKMB Calibrator | Hoá chất kiểm chuẩn xét nghiệm HDL/LDL/CKMB Tiêu chuẩn chất lượng ISO 13485:2016 | Biolabo S.A.S | Pháp | 2x2ml | Hộp | 3 | Nhóm 3
53 | Vật liệu kiểm soát các xét nghiệm HDL-Cholesterol, LDL-Cholesterol mức 1 | Control Serum HDL/LDL/ CK-MB Lipids Level 1 | Hoá chất kiểm tra xét nghiệm HDL/LDL/CKMB Tiêu chuẩn chất lượng ISO 13485:2016 | Biolabo S.A.S | Pháp | 2x2ml | Hộp | 3 | Nhóm 3
54 | Hóa chát kiểm tra mức 2 | Hum asy control 2 | Hoá chất kiểm tra xét nghiệm Hum asy control 2 Tiêu chuẩn chất lượng ISO 13485:2016 | Randox Laboratories | Anh | 20x5ml | Hộp | 15 | Nhóm 3
55 | Hóa chát kiểm tra mức 3 | Hum asy control 3 | Hoá chất kiểm tra xét nghiệm Hum asy control 3 Tiêu chuẩn chất lượng ISO 13485:2016 | Randox Laboratories | Anh | 20x5ml | Hộp | 15 | Nhóm 3
56 | Dung dịch pha loãng loại xét nghiệm HbA1c (loại A) | Eluent A | Hoá chất xét nghiệm Eluent A Thành phần chính: NaCl 20mmol/L Phosphate 40mmol/L Perserver < 0.5ml/L Tiêu chuẩn chất lượng ISO 13485:2016 | MTI Diagnostics | Đức | 950mL | Túi | 30 | Nhóm 3
57 | Dung dịch pha loãng loại xét nghiệm HbA1c (loại B) | Eluent B | Hoá chất xét nghiệm Eluent B Thành phần chính: NaCl 170mmol/L Phosphate 40mmol/L Perserver < 0.5ml/L Tiêu chuẩn chất lượng ISO 13485:2016 | MTI Diagnostics | Đức | 700mL | Túi | 20 | Nhóm 3
58 | Chất hiệu chuẩn xét nghiệm định lượng HbA1c | Glycosylated Hemoglobin (HbA1c) Calibrator Kit | Hoá chất chuẩn xét nghiệm HbA1c Tiêu chuẩn chất lượng ISO 13485:2016 | MTI Diagnostics | Đức | L1: 3x0.1mL L2: 3x0.1mL | Hộp | 10 | Nhóm 3
59 | Vật liệu kiểm soát chất lượng xét nghiệm định lượng HbA1c | Glycosylated Hemoglobin (HbA1c) Control Kit | Hoá chất kiểm tra xét nghiệm HbA1c Tiêu chuẩn chất lượng ISO 13485:2016 | MTI Diagnostics | Đức | L1: 3x0.1mL L2: 3x0.1mL | Hộp | 10 | Nhóm 3
60 | Thuốc thử ly giải hồng cầu | Hemolysis | Hoá chất xét nghiệm Hemolysis Thành phần chính: Buffer 20mmol/L Sodium chloride 20mmol/L Surfactant 0.05ml/L Perserver < 0.5 ml/L Tiêu chuẩn chất lượng ISO 13485:2016 | MTI Diagnostics | Đức | 2300mL | Can | 30 | Nhóm 3
61 | Cột sắc ký | Chromatography column | Cột sắc ký lỏng Chromatographic column Thành phần chính: Cột làm bằng kim loại không gỉ, trong có màng lọc chuyên dụng, chịu được áp suất cao. Kích thước: 4.6x30 mm, 5µm Tiêu chuẩn chất lượng ISO 13485:2016 | MTI Diagnostics | Đức | 1 chiếc/hộp | Hộp | 2 | Nhóm 3
62 | Màng lọc cho máy HbA1c | Column filter | Phin lọc Column filter Thành phần chính: Phin lọc dạng nhựa, được cấu tạo dạng lưới lọc. Tiêu chuẩn chất lượng ISO 13485:2016 | MTI Diagnostics | Đức | 1 chiếc/túi | Chiếc | 20 | Nhóm 3
Phần 2: Mua sắm hóa chất máy PCR
63 | Hóa chất dùng cho máy đếm tế bào CD4 | BD FACSCOUNT CD4 | Hóa chất đếm tế bào dùng cho máy đếm dòng tế bào CD4. Đạt tiêu chuẩn chất lượng ISO 13485:2016. Bảo quản nhiệt độ từ 2-8 độ C. Có hướng dẫn sử dụng kèm theo | Becton Dickinson | Mỹ | 50 test | Hộp | 20 | Nhóm 3
64 | Chất chuẩn máy đếm tế bào | BD FACSCOUNT CONTROL KIT | Hóa chất chuẩn dùng cho xét nghiệm đếm tế bào dùng cho máy đếm dòng tế bào CD4. Đạt tiêu chuẩn chất lượng ISO 13485:2016. Bảo quản nhiệt độ từ 2-8 độ C. Có hướng dẫn sử dụng kèm theo | Becton Dickinson | Mỹ | 25 test | Hộp | 10 | Nhóm 3
65 | Hóa chất cho máy đếm tế bào | BD FACSCOUNT REAGENT KIT | - Bộ kít cho xét nghiệm đếm dòng tế bào nhằm xác định độ hoạt động của hệ miễn dịch dùng cho máy đếm dòng tế bào FASC Calibur - Đóng gói 25 test/hộp. - Đạt tiêu chuẩn ISO 13485:2016 | Becton Dickinson | Mỹ | 25 test | Hộp | 10 | Nhóm 6
66 | Đầu côn trắng 10µl | White tip 10µl | Đóng gói: 1000 cái/túi Đầu côn dùng cho xét nghiệm sinh học phân tử (PCR) | Medmay | Trung Quốc | 1000 cái/túi | Túi | 10 | Nhóm 6
67 | Dung dịch chạy máy CD4 | BD FACSFLOW | Hóa chất chạy máy dùng cho máy đếm dòng tế bào CD4. Đạt tiêu chuẩn chất lượng ISO 13485:2016. Bảo quản nhiệt độ phòng. Có hướng dẫn sử dụng kèm theo | Becton Dickinson | Ba Lan | 20 lít/thùng | Thùng | 10 | Nhóm 3
68 | Dung dịch rửa CD4 | BD FACS CLEAN | Hóa chất rửa dùng cho máy đếm dòng tế bào CD4. Đạt tiêu chuẩn chất lượng ISO 13485:2016. Bảo quản nhiệt độ phòng. Có hướng dẫn sử dụng kèm theo | Becton Dickinson | Ba Lan | 5 lít/thùng | Thùng | 10 | Nhóm 3
69 | Dung dịch tráng CD4 | BD FACS RINSE | Hóa chất tráng dùng cho máy đếm dòng tế bào CD4. Đạt tiêu chuẩn chất lượng ISO 13485:2016. Bảo quản nhiệt độ phòng. Có hướng dẫn sử dụng kèm theo | Becton Dickinson | Ba Lan | 5 lít/can | Can | 10 | Nhóm 3
70 | Ống ly tâm | Micron centrifuge tube (1.5ml) | Đóng gói: 500 cái/túi Ống ly tâm mẫu dùng cho xét nghiệm sinh học phân tử (PCR) | Medmay | Trung Quốc | 500 cái/túi | Túi | 10 | Nhóm 6
71 | Ông lấy mẫu EDTA K2 | Tube chân không EDTAK2 2ml | Ống lấy mẫu dùng cho máy đếm dòng tế bào CD4. Đạt tiêu chuẩn chất lượng ISO 13485:2016. Bảo quản nhiệt độ phòng. Có hướng dẫn sử dụng kèm theo | Becton Dickinson | Mỹ | 100 ống | Hộp | 500 | Nhóm 3
72 | Ống ly tâm 15ml | Centrifuge tube 15ml | Đóng gói: 50 cái/túi Ống ly tâm mẫu dùng cho xét nghiệm sinh học phân tử (PCR) | Medmay | Trung Quốc | 50 cái/túi | Túi | 10 | Nhóm 6
Phần 3: Mua sắm hóa chất xét nghiệm vi sinh
73 | Acid Citric | Acid Citric | Tinh thể trắng không màu, trong suốt, có vị chua đặc trưng | Nam Khoa | Việt Nam | 500ml | Chai | 1600 | Không áp dụng
74 | ALSO latex | ALSO latex | Chất thử chẩn đoán bệnh nhiễm liên cầu khuẩn đường hô hấp, đóng gói 100 test/hộp gồm lọ buffer 5ml + 1 chứng dương 1ml + 1 chứng âm 1ml + 100 que + 1 phiến định nhóm + hướng dân sử dụng. Tiêu chuẩn chất lượng ISO. Bảo quản nhiệt độ từ 2-8 độ C. | AMS | Anh | 100 test | Hộp | 5 | Nhóm 3
75 | Hóa chất thử nghiệm mẫn cảm kháng sinh | Anti Human Globulin | Chất thử phản ứng chéo nhóm máu. Có hướng dẫn sử dụng kèm theo. Bảo quản nhiệt độ từ 2-8 độ C. | AMS | Anh | 10ml | Lọ | 40 | Nhóm 3
76 | Hóa chất xét nghiệm dùng cho máy phân tích sinh hóa | CRP latex | Chất thử chẩn đoán bệnh nhiễm khuẩn đường hô hấp, đóng gói 100 test/hộp gồm lọ buffer 5ml + 1 chứng dương 1ml + 1 chứng âm 1ml + 100 que + 1 phiến định nhóm + hướng dân sử dụng. Tiêu chuẩn chất lượng ISO. Bảo quản nhiệt độ từ 2-8 độ C. | AMS | Anh | 100 test | Hộp | 3 | Nhóm 3
77 | Hemolysis wash solution 80H | Hemolysis wash solution 80H | Dung dịch rửa và ly giải hồng cầu dùng cho máy xét nghiệm tiểu đường HA8180V, đóng gói 2L/can. Tiêu chuẩn chất lượng ISO9001:2008; ISO. Bảo quản nhiệt độ phòng. Bảo quản nhiệt độ phòng. | Arkray | Nhật Bản | 2L | Hộp | 25 | Nhóm 3
78 | Washing solution for tube | Washing solution for tube | Dung dịch rửa đường ống dây định kỳ dùng cho máy xét nghiệm tiểu, 250ml. Tiêu chuẩn chất lượng ISO9001:2008; ISO. Bảo quản nhiệt độ phòng. Bảo quản nhiệt độ phòng. | Arkray | Nhật Bản | 250ml | Lọ | 2 | Không áp dụng
79 | Javen | Javen | Dung dịch tậy rửa đậm đặc | Đức giang | Việt Nam | 30L | Lít | 1800 | Không áp dụng
80 | Lamen 22x22mm | Lamen 22x22mm | Lam kính với độ trong suốt cao dùng cho nhuộm, soi vi khuẩn dưới kính hiển vi | Marienfeld | Đức | 1000 chiếc | Hộp | 40 | Không áp dụng
81 | Lamen 22x40mm | Lamen 22x40mm | Lam kính với độ trong suốt cao dùng cho nhuộm, soi vi khuẩn dưới kính hiển vi | Marienfeld | Đức | 1000 chiếc | Hộp | 2 | Không áp dụng
82 | Lọ lấy mẫu vô trùng | Lọ lấy mẫu vô trùng | Lọ nhựa đựng mẫu PS tiệt trùng 50ml nắp đỏ có nhãn | 3A | Việt Nam | Lọ | Lọ | 7000 | Không áp dụng
83 | Imipenem 10 µl | Imipenem 10µg | Khoanh giấy Imipenem nồng độ 10µg đặt trong cartrige. Mỗi cartridge gồm 50 khoanh được hàn kín cùng với hạt chống ẩm Molecular Sieve trong vỉ có phủ giấy bạc. Đạt tiêu chuẩn ISO | Oxoid | Anh | 5 x 50 khoanh | Hộp | 2 | Không áp dụng
84 | Ống thổi máy đo nồng độ cồn FC20 | Ống thổi máy đo nồng độ cồn FC20 | Ống ngậm miệng, bằng nhựa mềm trong suốt. Dài 7cm, đường kính 0.5cm. Bảo quản nhiệt độ phòng. | LifeLoc | Mỹ | Cái | Cái | 2000 | Không áp dụng
85 | Pipet nhựa 3ml | Pipet nhựa 3ml | Bằng nhựa mềm, dung tích 3ml, trên đầu hút có sẵn vạch chia | Nam Khoa | Việt Nam | Cái | Cái | 500 | Không áp dụng
86 | Que thử đường huyết (HighQ Check blood glucose test trip - SG-001) | HighQ Check blood glucose test trip - SG-001 | Que thử đường huyết dùng cho máy đường huyết HighQ Check Blood Glucose Monitoring System, đóng gói 25 test/lọ, 2 lọ/hộp. Mặt sensor que phủ vàng (goldern sensor) có độ nhạy cao. Tiêu chuẩn chất lượng EN ISO 13485:2016, CE. Bảo quản nhiệt độ phòng | AEON Biotech | Đài Loan | Hộp 2x25 que | Que | 35000 | Không áp dụng
87 | RF latex | RF latex | 1 lọ buffer 5ml + 1 chứng dương 1ml + 1 chứng âm 1ml + 100 que + 1 phiến định nhóm + hướng dân sử dụng. Tiêu chuẩn chất lượng ISO 13485:2014. Bảo quản nhiệt độ từ 2-8 độ C. | AMS | Anh | 100 test | Hộp | 2 | Nhóm 3
88 | Tăm bông cán mềm lấy dịch hầu tụy | Tăm bông cán mềm lấy dịch hầu tụy | Tăm bông cán nhựa mềm dùng để lấy mẫu dịch bệnh phẩm. Đạt tiêu chuẩn chất lượng ISO hoặc tương đương. | Renji | Trung Quốc | 450 cái/hộp | Cái | 4000 | Không áp dụng
89 | Trisodium citrate 99% | Trisodium citrate 99% | + pH value 7.5 - 9.0 (50 g/l, H₂O, 25 °C) + Độ hòa tan 720 g/l Tiêu chuẩn chất lượng ISO hoặc tương đương | Merck | Đức | Lọ 500 g | lọ | 10 | Không áp dụng
90 | Ethanol 99.9% | Ethanol 99.9% | Dung dịch ethanol , nồng độ 99.9% | Đức Giang | Việt Nam | 500ml | Chai | 1 | Không áp dụng
91 | Ống nghiệm thủy tinh lấy máu (đường kính 1.2x10cm) | Ống nghiệm thủy tinh lấy máu (đường kính 1.2x10cm) | Ống nghiệm thủy tinh không nắp, đường kính 1.2cm, dài 10cm | Nam Tiến Thành | Việt Nam | Cái | Ống | 350 | Không áp dụng
Tổng cộng: 91 mục hàng

## G2_HH_MD
DANH MỤC BỔ SUNG MUA VẬT TƯ Y TẾ, VẬT TƯ TIÊU HAO DÙNG CHO CHUYÊN MÔN NĂM 2022
Phụ lục: Hóa chất xét nghiệm Huyết học-Miễn dịch
STT | Danh mục hàng hóa | Tên thương mại (nếu có) | Mô tả kỹ thuật | Hãng sản xuất | Nước sản xuất | Quy cách | Đơn vị tính | Số lượng | Phân nhóm TT 14
Phần 1: Mua sắm hóa chất dùng cho máy đông máu
1 | APTT liquid kit | APTT liquid kit | Thành phần chính: KCl, NaCl, NaAc, CaCl2, LiCl, pH buffer, surface active agent, preservative agent. | MTI Diagnostics | Đức | 5x5ml+CaCl2: 5x5ml | Hộp | 60 | Nhóm 3
2 | Cleaning solution | Cleaning solution | Hoá chất xét nghiệm Cleaning solution Thành phần chính: Sodium Hypochlorite Tiêu chuẩn chất lượng ISO 13485:2016 | MTI Diagnostics | Đức | 500ml | Can | 30 | Nhóm 3
3 | D-Dimer control | D-Dimer control | Hóa chất kiểm tra chất lượng yếu tố định lượng đông máu D-Dimer. Tiêu chuẩn chất lượng ISO 13485:2016 | MTI Diagnostics | Đức | 0.2ml | Lọ | 5 | Nhóm 3
4 | Hoá chất định lượng D-Dimer | D-Dimer | Hoá chất xét nghiệm D-Dimer liquid kit Thành phần chính: R1, R2, dung dịch chuẩn, chất kiểm tra mức 1 và chất kiểm tra mức 2 có tích hợp sẵn trong hộp Tiêu chuẩn chất lượng ISO 13485:2016 | MTI Diagnostics | Đức | 200 test gồm: R1: 5x4ml R2: 5x4ml Calibrator buffer: 1x4ml Control L1: 1x1ml Control L2: 1x1ml Calibrator: 1x1ml | Hộp | 5 | Nhóm 3
5 | Dung dịch rửa đậm đặc | Special cleaning solution | Hoá chất xét nghiệm Special Cleaning solution Thành phần chính: Sodium Hypochlorite Tiêu chuẩn chất lượng ISO 13485:2016 | MTI Diagnostics | Đức | 500ml | Can | 14 | Nhóm 3
6 | FIB Liquid kit | FIB Liquid kit | Hoá chất xét nghiệm FIB Liquid Kit Thành phần chính: R1: Bovine Thrombin (Approximately 100 NIH Units/mi), BSA 0.5%, pH 7.2 ± 0.2 Buffers 5%,0.2% Sodium Azide, Stabilizers R2: Imidazole Buffer Solution (IBS): Imidazole buffer in saline solution, pH 7.2 ± 0.2, with 0.2% Sodium Azide as preservative Tiêu chuẩn chất lượng ISO 13485:2016 | MTI Diagnostics | Đức | 5x5ml+Buffer 3x30ml | Hộp | 16 | Nhóm 3
7 | NCP | Plasmal control Level 1 (NCP) | Hoá chất kiểm tra xét nghiệm NCP Tiêu chuẩn chất lượng ISO 13485:2016 | MTI Diagnostics | Đức | 10x1ml | Hộp | 20 | Nhóm 3
8 | PT liquid kit | PT liquid kit | Hoá chất xét nghiệm PT Liquid Kit Thành phần chính: Recombinant hTF, BSA 0.5% CaCI2 0.025 M, Buffers 3%,0.2% Sodium Azide, Stabilizers Tiêu chuẩn chất lượng ISO 13485:2016 | MTI Diagnostics | Đức | 10x5ml | Hộp | 70 | Nhóm 3
9 | Vật tư dùng cho máy xét nghiệm (Reaction tube) | Reaction tube | Cóng phản ứng đông máu, bằng nhựa trong suốt, dài 3cm, đường kính 0.5cm. Bảo quản nhiệt độ phòng. | MTI Diagnostics | Đức | Túi 2000 cái | Cái | 62000 | Nhóm 3
10 | Testing cuvette | Testing cuvette | Cóng đựng mẫu bệnh phẩm Testing cuvette Tiêu chuẩn chất lượng ISO 13485:2016 | MTI Diagnostics | Đức | Túi 2000 cái | Cái | 20000 | Nhóm 3
Phần 2: Mua sắm hóa chất dùng cho máy huyết học
11 | HemoDiL SHX | HemoDiL SHX | Hoá chất xét nghiệm Diluent SH (HX) Thành phần chính: Sodium chloride < 0.9% Potassium chloride < 0.06% Buffer < 0.3% Preservative < 0.1% Tiêu chuẩn chất lượng ISO 13485:2016 | MTI Diagnostics | Đức | 20L | Thùng | 150 | Nhóm 3
12 | ESR Tube | ESR tube | Ống máu lắng ESR tube ESR tube: 100 ống mỗi hộp. Ống thủy tinh 8x160mm chiếu xạ với nút cao su butyl. Ống chứa 0,28mL, natri citrat 3,2% và sẵn sàng để sử dụng. | MTI Diagnostics | Đức | 100 ống/hộp | Ông | 4000 | Nhóm 3
13 | Hóa chất xét nghiệm dùng cho máy phân tích huyết học (5DN) | Hematology control (5DN) | Hoá chất xét nghiệm Hematology control (5DN) Thành phần chính: Healthy mammal blood (pig), preservatives and cell stabilizers. Tiêu chuẩn chất lượng ISO 13485:2016 | MTI Diagnostics | Đức | 3ml | Lọ | 12 | Nhóm 3
14 | HemoDiL SHS | HemoDil SHS | Hóa chất xét nghiệm Diluent SHS Thành phần chính: Sodium chloride < 0.9% Potassium chloride < 0.1% Buffer < 0.3% Preservative < 0.1% Tiêu chuẩn chất lượng ISO 13485:2016 | MTI Diagnostics | Đức | 20L | Thùng | 30 | Nhóm 3
15 | Hemoglobin Lyse reagent | Hemoglobin Lyse reagent | Hóa chất xét nghiệm Hemoglobin Lyse reagent Thành phần chính: Detergent < 0.5% Preservative < 0.6% Tiêu chuẩn chất lượng ISO 13485 | MTI Diagnostics | Đức | 5L | Thùng | 5 | Nhóm 3
16 | Lysoglobin Diff lyse 3 | Lysoglobin Diff lyse 3 | Hoá chất xét nghiệm Lysoglobin Diff lyse 3 Thành phần chính: Detergent < 1.5% Buffer < 2.0% Preservative < 1.5% Dye < 1.0% Tiêu chuẩn chất lượng ISO 13485:2016 | MTI Diagnostics | Đức | 1L | Chai | 170 | Nhóm 3
17 | Lysoglobin Diff lyse 5 | Lysoglobin Diff lyse 5 | Hoá chất xét nghiệm Lysoglobin Diff lyse 5 Thành phần chính: Detergent < 0.5% Buffer < 0.6% Preservative < 0.7% Tiêu chuẩn chất lượng ISO 13485:2016 | MTI Diagnostics | Đức | 500ml | Chai | 120 | Nhóm 3
18 | Lysoglobin HGB | Lysoglobin HGB | Hoá chất xét nghiệm Lysoglobin HGB Thành phần chính: Detergent < 4.0% Buffer < 1.0% Tiêu chuẩn chất lượng ISO 13485:2016 | MTI Diagnostics | Đức | 500ml | Chai | 100 | Nhóm 3
19 | WBC Diff 3 lyse | WBC Diff 3 lyse | Hóa chất xét nghiệm WBC Diff 3 lyse Thành phần chính: Detergent < 0.6% Buffer < 1.0% Preservative < 0.4% Tiêu chuẩn chất lượng ISO 13485:2016 | MTI Diagnostics | Đức | 5L | Thùng | 20 | Nhóm 3
20 | WBC Diff 5 lyse | WBC Diff 5 lyse | Hóa chất xét nghiệm WBC Diff 5 lyse Thành phần chính: Ethylene glycol < 99.9% Dye < 0.15% Tiêu chuẩn chất lượng ISO 13485:2016 | MTI Diagnostics | Đức | 42ml | Túi | 20 | Nhóm 3
21 | WBC Diff FB | WBC Diff FB | Hóa chất xét nghiệm WBC Diff FB Thành phần chính: Detergent < 1.0% Buffer < 0.3% Preservative < 0.1% Tiêu chuẩn kỹ thuật ISO 13485:2016 | MTI Diagnostics | Đức | 5L | Thùng | 15 | Nhóm 3
Phần 3: Mua sắm hóa chất dùng cho máy miễn dịch
22 | Chất chuẩn AFP | AFP Calset | Hóa chất chuẩn xét nghiệm AFP. Tiêu chuẩn chất lượng ISO 13485. | Roche | Đức | 4x1ml | Hộp | 3 | Nhóm 3
23 | Chất chuẩn Anti Tg | Anti Tg Calset | Hóa chất chuẩn xét nghiệm Anti Tg Tiêu chuẩn chất lượng ISO 13485. | Roche | Đức | 4x1.5ml | Hộp | 2 | Nhóm 3
24 | Chất chuẩn TG | TG II Calset | Hóa chất kiểm chuẩn xét nghiệm TG Tiêu chuẩn chất lượng ISO13485 | Roche | Đức | 4x1ml | Hộp | 3 | Nhóm 3
25 | Chất chuẩn Beta hCG | Beta hCG Calset | Hóa chất chuẩn xét nghiệm Beta hCG Tiêu chuẩn chất lượng ISO 13485 | Roche | Đức | 4x1ml | Hộp | 3 | Nhóm 3
26 | Chất chuẩn CA 125 | CA 125 Calset | Hóa chất chuẩn xét nghiệm CA 125 Tiêu chuẩn chất lượng ISO 13485 | Roche | Đức | 4x1ml | Hộp | 3 | Nhóm 3
27 | Chất chuẩn CA 15-3 | CA 15-3 Calset | Hóa chất chuẩn xét nghiệm CA 15-3 Tiêu chuẩn chất lượng ISO 13485 | Roche | Đức | 4x1ml | Hộp | 3 | Nhóm 3
28 | Chất chuẩn CA 19-9 | CA 19-9 Calset | Chất chuẩn xét nghiệm định lượng CA 19-9. Tiêu chuẩn chất lượng ISO 13485 | Roche | Đức | 4x1ml | Hộp | 4 | Nhóm 3
29 | Chất chuẩn CA 72-4 | CA 72-4 Calset | Hóa chất chuẩn xét nghiệm CA 72-4 Tiêu chuẩn chất lượng ISO 13485 | Roche | Đức | 4x1ml | Hộp | 2 | Nhóm 3
30 | Chất chuẩn CEA | CEA Calset | Hóa chất chuẩn xét nghiệm CEA Tiêu chuẩn chất lượng ISO 13485 | Roche | Đức | 4x1ml | Hộp | 2 | Nhóm 3
31 | Chất chuẩn Cortisol | Cortisol Calset | Hóa chất chuẩn xét nghiệm Cortisol Tiêu chuẩn chất lượng ISO 13485 | Roche | Đức | 4x1ml | Hộp | 3 | Nhóm 3
32 | Chất chuẩn Cyfra 21-1 | Cyfra 21-1 Calset | Hóa chất chuẩn xét nghiệm Cyfra 21-1 Calset Tiêu chuẩn chất lượng ISO 13485 | Roche | Đức | 4x1ml | Hộp | 2 | Nhóm 3
33 | Chất chuẩn Total PSA | Total PSA Calset | Hóa chất chuẩn cho xét nghiệm Total PSA Tiêu chuẩn chất lượng ISO 13485. | Roche | Đức | 4x1ml | Hộp | 3 | Nhóm 3
34 | Chất chuẩn FT3 | FT3 Calset | Chất chuẩn cho xét nghiệm FT3 Tiêu chuẩn chất lượng ISO 13485. | Roche | Đức | 4x1ml | Hộp | 3 | Nhóm 3
35 | Chất chuẩn FT4 | FT4 Calset | Chất chuẩn cho xét nghiệm FT4 Tiêu chuẩn chất lượng ISO 13485. | Roche | Đức | 4x1ml | Hộp | 3 | Nhóm 3
36 | Chất chuẩn IgE | IgE Calset | Chất chuẩn cho chất thử chẩn đoán dị ứng đặc hiệu. Tiêu chuẩn chất lượng ISO 13485 | Roche | Đức | 4x1ml | Hộp | 2 | Nhóm 3
37 | Chất chuẩn Insulin | Insulin Calset | Chất chuẩn cho xét nghiệm Insulin Tiêu chuẩn chất lượng ISO 13485. | Roche | Đức | 4x1ml | Hộp | 3 | Nhóm 3
38 | Chất chuẩn NSE | NSE Calset | Hoá chất xét nghiệm NSE Calset Tiêu chuẩn chất lượng ISO 13485:2016 | Roche | Đức | 4x1ml | Hộp | 2 | Nhóm 3
39 | Chất chuẩn ProBNP | ProBNP Calset | Chất chuẩn xét nghiệm định lượng NT-ProBNP. Tiêu chuẩn chất lượng ISO 13485 | Roche | Đức | 4x1ml | Hộp | 3 | Nhóm 3
40 | Chất chuẩn Troponin T hs | Troponin T hs Calset | Chất chuẩn cho xét nghiệm Troponin T hs Tiêu chuẩn chất lượng ISO13485 | Roche | Đức | 4x1ml | Hộp | 3 | Nhóm 3
41 | Chất chuẩn TSH | TSH Calset | Hóa chất chuẩn xét nghiệm chức năng tuyến giáp TSH. Tiêu chuẩn chất lượng ISO 13485 | Roche | Đức | 4x1.3ml | Hộp | 2 | Nhóm 3
42 | Chất kiểm tra anti Hbe | Precicontrol anti Hbe | Chất kiểm tra xét nghiệm anti Hbe. Tiêu chuẩn chất lượng ISO 13485. | Roche | Đức | 16x1.3ml | Hộp | 3 | Nhóm 3
43 | Chất kiểm tra anti HCV | Precicontrol anti HCV | Hóa chất kiểm tra chất lượng xét nghiệm Anti HCV Tiêu chuẩn chất lượng ISO 13485. | Roche | Đức | 16x1.3ml | Hộp | 7 | Nhóm 3
44 | Chất kiểm tra Thyroid AB | Precicontrol thyro AB | Chất kiểm tra cho chất thử chẩn đoán anti TG. Tiêu chuẩn chất lượng ISO 13485. | Roche | Đức | 4x2ml | Hộp | 3 | Nhóm 3
45 | Chất kiểm tra Anti-HBS | PreciControl Anti-HBS | Dung dịch kiểm tra chất lượng xét nghiệm kháng thể HbsAg. Tiêu chuẩn chất lượng ISO 13485. | Roche | Đức | 16x1.3ml | Hộp | 3 | Nhóm 3
46 | Chất kiểm tra các xét nghiệm miễn dịch thường quy | Precicontrol universal | Dung dịch pha loãng chung cho các xét nghiệm miễn dịch. Tiêu chuẩn chất lượng ISO 13485. | Roche | Đức | 4x3ml | Hộp | 8 | Nhóm 3
47 | Chất kiểm tra các xét nghiệm tim mạch | PreciControl Cardiac | Chất kiểm tra dùng cho chất thử chẩn đoán chức năng tim mạch. Tiêu chuẩn chất lượng ISO13485 | Roche | Đức | 4x2ml | Hộp | 4 | Nhóm 3
48 | Chất kiểm tra HbeAg | PreciControl HbeAg | Dung dịch kiểm tra chất lượng xét nghiệm kháng nguyên HbeAg Tiêu chuẩn chất lượng ISO13485 | Roche | Đức | 16x1.3ml | Hộp | 2 | Nhóm 3
49 | Chất kiểm tra HbsAg | PreciControl HbsAg | Dung dịch kiểm tra chất lượng xét nghiệm kháng nguyên HbsAg Tiêu chuẩn chất lượng ISO13485 | Roche | Đức | 16x1.3ml | Hộp | 4 | Nhóm 3
50 | Chất kiểm tra HIV | PreciControl HIV II | Hóa chất chuẩn xét nghiệm vi rút HIV. Tiêu chuẩn chất lượng ISO 13485. | Roche | Đức | 6x2ml | Hộp | 6 | Nhóm 3
51 | Chất kiểm tra SCC | PreciControl Lung Cancer | Hóa chất kiểm tra xét nghiệm ung thư vòm họng SCC. Tiêu chuẩn chất lượng ISO 13485. | Roche | Đức | 4x3ml | Hộp | 1 | Nhóm 3
52 | Chất kiểm tra Troponin | PreciControl Troponin | Hóa chất kiểm tra chất lượng xét nghiệm Troponin Tiêu chuẩn chất lượng ISO 13485. | Roche | Đức | 4x2ml | Hộp | 3 | Nhóm 3
53 | Chất kiểm tra Tumor marker | Precicontrol tumor marker | Dung dịch kiểm tra chất lượng xét nghiệm các dấu ấn ung thư Tiêu chuẩn chất lượng ISO 13485. | Roche | Đức | 4x3ml | Hộp | 5 | Nhóm 3
54 | Vật tư tiêu hao IVD dùng một lần cho máy phân tích miễn dịch (Assaycup) | Assay cup | Đầu côn hút hóa chất dùng cho máy xét nghiệm miễn dịch cobas. Tiêu chuẩn chất lượng ISO 13485. | Roche | Thụy Sỹ | 60x60cups | Hộp | 24 | Nhóm 3
55 | Vật tư tiêu hao IVD sử dụng trên máy phân tích miễn dịch (Assaytip) | Assay tip | Đầu côn hút bệnh phẩm dùng cho máy xét nghiệm miễn dịch cobas. Tiêu chuẩn chất lượng ISO 13485 | Roche | Thụy Sỹ | 30x120tips | Hộp | 20 | Nhóm 3
56 | Vật tư tiêu hao IVD sử dụng trên máy phân tích miễn dịch (Assaytip/Assaycup) | AssayTip/AssayCup | Đầu côn hút hóa chất, bệnh phẩm dùng cho máy xét nghiệm miễn dịch cobas. Tiêu chuẩn chất lượng ISO 13485 | Roche | Đức -Thụy Sỹ | gồm 48 khay (1 khay gồm 84 tips và 84 cups + 8 hộp giấy đựng chất thải) | Hộp | 24 | Nhóm 3
57 | Điện cực máy miễn dịch | Measuring cell | Buồng đo phản ứng Đạt tiêu chuẩn chất lượng ISO13485 | Roche | Đức | Bộ | Bộ | 3 | Nhóm 3
58 | Định lượng AFP | Elecsys AFP | Hóa chất định lượng chất AFP .Xét nghiệm miễn dịch điện hóa phát quang “ECLIA” được dùng cho các máy xét nghiệm miễn dịch Elecsys và cobas e. Tiêu chuẩn chất lượng ISO 13485. | Roche | Đức | 100 test | Hộp | 60 | Nhóm 3
59 | Định lượng Anti Tg | Anti Tg | Hóa chất chuẩn xét nghiệm Anti Tg Tiêu chuẩn chất lượng ISO 13485. | Roche | Đức | 100 test | Hộp | 27 | Nhóm 3
60 | Định lượng TG | Elecsys Tg II | Hóa chất xét nghiệm định lượng TG . Xét nghiệm miễn dịch điện hóa phát quang “ECLIA” được dùng cho các máy xét nghiệm miễn dịch Elecsys và cobas e. Tiêu chuẩn chất lượng ISO 13485 | Roche | Đức | 100 test | Hộp | 25 | Nhóm 3
61 | Định lượng Beta hCG | Beta hCG | Hóa chất xét nghiệm Beta hCG Tiêu chuẩn chất lượng ISO 13485 | Roche | Đức | 100 test | Hộp | 12 | Nhóm 3
62 | Định lượng CA 125 | Elecsys CA 125 II | Hóa chất định lượng chất chỉ điểm Ung thư 125.Xét nghiệm miễn dịch điện hóa phát quang “ECLIA” được dùng cho các máy xét nghiệm miễn dịch Elecsys và cobas e. Tiêu chuẩn chất lượng ISO 13485. | Roche | Đức | 100 test | Hộp | 20 | Nhóm 3
63 | Định lượng CA 15-3 | Elecsys CA15-3 II | Hóa chất định lượng chất chỉ điểm Ung thư 15-3.Xét nghiệm miễn dịch điện hóa phát quang “ECLIA” được dùng cho các máy xét nghiệm miễn dịch Elecsys và cobas e. Tiêu chuẩn chất lượng ISO 13485. | Roche | Đức | 100 test | Hộp | 21 | Nhóm 3
64 | Định lượng CA 19-9 | Elecsys CA 19-9 | Hóa chất định lượng chất chỉ điểm Ung thư 19-9.Xét nghiệm miễn dịch điện hóa phát quang “ECLIA” được dùng cho các máy xét nghiệm miễn dịch Elecsys và cobas e. Tiêu chuẩn ISO 13485. | Roche | Đức | 100 test | Hộp | 40 | Nhóm 3
65 | Định lượng CA 72-4 | Elecsys CA 72-4 | Hóa chất định lượng chất chỉ điểm Ung thư 72-4 . Xét nghiệm miễn dịch điện hóa phát quang “ECLIA” được dùng cho các máy xét nghiệm miễn dịch Elecsys và cobas e. Tiêu chuẩn chất lượng ISO 13485. | Roche | Đức | 100 test | Hộp | 50 | Nhóm 3
66 | Định lượng CEA | Elecsys CEA | Hóa chất xét nghiệm định lượng CEA. Xét nghiệm miễn dịch điện hóa phát quang “ECLIA” được dùng cho các máy xét nghiệm miễn dịch Elecsys và cobas e. Tiêu chuẩn chất lượng ISO 13485. | Roche | Đức | 100 test | Hộp | 70 | Nhóm 3
67 | Định lượng Cortisol | Elecsys Cortisol II | Hóa chất xét nghiệm định lượng cortisol . Xét nghiệm miễn dịch điện hóa phát quang “ECLIA” được dùng cho các máy xét nghiệm miễn dịch Elecsys và cobas e. Tiêu chuẩn ISO 13485. Tiêu chuẩn chất lượng ISO 13485 | Roche | Đức | 100 test | Hộp | 10 | Nhóm 3
68 | Định lượng Cyfra 21-1 | Elecsys Cyfra 21-1 | Hóa chất xét nghiệm định lượng Cyfra 21-1 Tiêu chuẩn chất lượng ISO 13485:2016. | Roche | Đức | 100 test | Hộp | 56 | Nhóm 3
69 | Định lượng Total PSA | Elecsys Total PSA | Hóa chất xét nghiệm Total PSA Tiêu chuẩn chất lượng ISO 13485. | Roche | Đức | 100 test | Hộp | 27 | Nhóm 3
70 | Định lượng FT3 | Elecsys FT3 III | Hóa chất xét nghiệm định lượng FT3. Tiêu chuẩn chất lượng ISO 13485 | Roche | Đức | 100 test | Hộp | 34 | Nhóm 3
71 | Định lượng FT4 | Elecsys FT4 III | Hóa chất xét nghiệm định lượng FT4. Tiêu chuẩn chất lượng ISO 13485 | Roche | Đức | 100 test | Hộp | 36 | Nhóm 3
72 | Định lượng IgE | Elecsys IgE II | Chất thử chẩn đoán dị ứng đặc hiệu. Có hướng dẫn sử dụng kèm theo. Tiêu chuẩn chất lượng ISO 13485 | Roche | Đức | 100 test | Hộp | 13 | Nhóm 3
73 | Định lượng Insulin | Elecsys Insulin | Hóa chất chẩn đoán định lượng Insulin Tiêu chuẩn chất lượng ISO 13485 | Roche | Đức | 100 test | Hộp | 9 | Nhóm 3
74 | Định lượng NSE | Elecsys NSE | Hoá chất xét nghiệm Elecsys NSE Tiêu chuẩn chất lượng ISO 13485:2016 | Roche | Đức | 100 test | Hộp | 3 | Nhóm 3
75 | Định lượng PCT | Elecsys BRAHMS PCT | Hóa chất xét nghiệm định lương procalcitonin .Xét nghiệm miễn dịch điện hóa phát quang “ECLIA” được dùng cho các máy xét nghiệm miễn dịch Elecsys và cobas e. Tiêu chuẩn chất lượng ISO 13485. | Roche | Đức | 100 test | Hộp | 23 | Nhóm 3
76 | Định lượng proBNP | Elecsys proBNP II | Hóa chất định lượng chất NT-ProBNP . Xét nghiệm miễn dịch điện hóa phát quang “ECLIA” được dùng cho các máy xét nghiệm miễn dịch Elecsys và cobas e. Tiêu chuẩn chất lương ISO 13485 | Roche | Đức | 100 test | Hộp | 45 | Nhóm 3
77 | Định lượng SCC | Elecsys SCC | Hóa chất xét nghiệm định lượng SCC Tiêu chuẩn chất lượng ISO 13485 | Roche | Đức | 100 test | Hộp | 3 | Nhóm 3
78 | Định lượng Troponin T hs | Elecsys Troponin T hs | Hóa chất xét nghiệm định lượng Troponin T độ nhậy cao . Xét nghiệm miễn dịch điện hóa phát quang “ECLIA” được dùng cho các máy xét nghiệm miễn dịch Elecsys và cobas e. Đạt tiêu chuẩn chất lượng ISO 13485 | Roche | Đức | 200 test | Hộp | 25 | Nhóm 3
79 | Định lượng TSH | Elecsys TSH | Hóa chất xét nghiệm định lượng TSH Tiêu chuẩn chất lượng ISO 13485 | Roche | Đức | 200 test | Hộp | 34 | Nhóm 3
80 | Định tính Anti-HBS miễn dịch tự động | Elecsys Anti-HBS II | Hóa chất xét nghiệm Anti-HBS Test chẩn đoán kháng thể HbsAg. | Roche | Đức | 100 test | Hộp | 6 | Nhóm 3
81 | Định tính HbeAb (anti Hbe) miễn dịch tự động | Elecsys Anti-HBe | Hóa chất xét nghiệm kháng nguyên của HbsAg. Tiêu chuẩn chất lượng ISO 13485. | Roche | Đức | 100 test | Hộp | 5 | Nhóm 3
82 | Định tính HbeAg miễn dịch tự động | Elecsys HbeAg | Hóa chất xét nghiệm định lượng HbeAg. Tiêu chuẩn chất lượng ISO 13485 | Roche | Đức | 100 test | Hộp | 15 | Nhóm 3
83 | Định tính HbsAg miễn dịch tự động | Elecsys HbsAg II | Hóa chất xét nghiệm định lượng HbsAg Tiêu chuẩn chất lượng ISO 13485 | Roche | Đức | 100 test | Hộp | 200 | Nhóm 3
84 | Định tính HCV Ab miễn dịch tự động | Elecsys Anti-HCV II | Hóa chất xét nghiệm định lượng Anti-HCV Tiêu chuẩn chất lượng ISO 13485 | Roche | Đức | 100 test | Hộp | 175 | Nhóm 3
85 | Định tính HIV Ag/Ab miễn dịch tự động | HIV combi PT | Hóa chất chẩn đoán định lượng HIV Tiêu chuẩn chất lượng ISO 13485 | Roche | Đức | 100 test | Hộp | 142 | Nhóm 3
86 | Dung dịch pha loãng cho xét nghiệm βhCG và các chỉ số ung thư | Diluent universal | Dung dịch pha loãng mẫu + hướng dẫn sử dụng. Bảo quản nhiệt độ phòng. | Roche | Đức | 2x16ml | Hộp | 15 | Nhóm 3
87 | Dung dịch rửa đậm đặc | Syswash | Dung dịch rửa đậm đặc dùng cho máy xét nghiệm miễn dịch cobas. Tiêu chuẩn chất lượng ISO 13485 | Roche | Đức | 500ml | Hộp | 22 | Nhóm 3
88 | Dung dịch rửa đầu kim hút mẫu | Probe wash | Dung dịch rửa máy. Tiêu chuẩn chất lượng ISO 13485. | Roche | Đức | 12x70ml | Hộp | 2 | Nhóm 3
89 | Dung dịch rửa điện cực | ISE cleaning solution | Dung dịch rửa bộ điện cực dùng cho máy xét nghiệm miễn dịch cobas. Tiêu chuẩn chất lượng ISO 13485:2016 | Roche | Đức | 5x100ml | Hộp | 4 | Nhóm 3
90 | Dung dịch rửa thường quy E411 | CleanCell | Dung dịch rửa dùng cho máy xét nghiệm miễn dịch cobas. Tiêu chuẩn chất lượng ISO 13485 | Roche | Đức | 6x380ml | Hộp | 36 | Nhóm 3
91 | Dung dịch rửa thường quy E601 | CleanCell M | Dung dịch rửa dùng cho máy xét nghiệm miễn dịch cobas. Tiêu chuẩn chất lượng ISO 13485 | Thermo Fisher Scientific (Suzhou)/Trung Quốc sản xuất cho Roche/Đức | Đức- Trung Quốc | 2x2 L | Hộp | 116 | Nhóm 4
92 | Dung dịch rửa trong quá trình phản ứng E601 | Preclean M | Hóa chất rửa bổ sung cho các xét nghiệm miễn dịch. Tiêu chuẩn chất lượng ISO 13485 | Roche | Đức | 5x600ml | Hộp | 104 | Nhóm 3
93 | Dung dịch tạo phản ứng E411 | Procell | Dung dịch phản ứng hệ thống dùng cho máy E411. Tiêu chuẩn chất lượng ISO 13485. | Roche | Đức | 6x380ml | Hộp | 45 | Nhóm 3
94 | Dung dịch tạo phản ứng E601 | Procell M | Dung dịch phản ứng hệ thống. Tiêu chuẩn chất lượng ISO 13485. | Roche | Đức | 2x2 L | Hộp | 123 | Nhóm 3
95 | Kit bảo trì máy | Kit maintenance | Kit bảo trì định kỳ dùng cho máy xét nghiệm miễn dịch, Tiêu chuẩn chất lượng ISO 13485. | Roche | Đức | 1 bộ | Hộp | 2 | Nhóm 3
Tổng cộng: 95 mục hàng

## G3_GPB (hidden)
Phụ biểu 03
DANH MỤC MUA VẬT TƯ Y TẾ, VẬT TƯ TIÊU HAO DÙNG CHO CHUYÊN MÔN NĂM 2022
Phụ lục: Vật tư hóa chất giải phẫu bệnh và hóa chất khác
STT | Tên hàng hóa | Tên thương mại | Mô tả hàng hóa | Hãng sản xuất | Xuất xứ | Quy cách | Đơn vị tính | Số lượng | Đơn giá | Đơn giá điều chỉnh | Thành tiền | Mã kê khai | Giá kê khai | Mã KKG | Đơn giá KK | Hiệu lực | Phân nhóm theo TT 14
1 | 2 | 3 | 4 | 5 | 6 | 7 | 8 | 9 | 10 |  | 11 | [5 empty] | 12
1 | Đĩa nhựa petri 9 cm | Đĩa nhựa petri 9 cm | Đĩa nhựa petri 9 cm dùng cáo hóa mô và giải phẫu bệnh | Medmay | Trung Quốc | Cái | Cái | 1000 | 5500 | 4600 | 5500000 | KKG-1005-00108 | 4600 |  |  | 01/04/2022 - 31/03/2024 | Không phân nhóm | Mã kê khai
2 | Antibody Diluent OP Quanto | Antibody Diluent OP Quanto | ImmunoDetector Protein Blocker / Antibody Diluent (dung dịch pha loãng kháng thể); đóng gói: 100mL | Thermo Scientific/Biosb | Mỹ/Đức | 100ml/Lọ | Lọ | 5 | 7000000 | 3830000 | 35000000 | KKG-0941-00064 | 3832000 |  |  | 01/04/2022 - 31/12/2022 | Không phân nhóm | Cao hơn giá kê khai
3 | Bút mỡ | Bút mỡ | Bút mỡ | Daido Sangyo | Nhật Bản | Cái | Cái | 1 | 3000000 |  | 3000000 |  |  | Không phải TTBYT |  |  | Không phân nhóm | Mã kê khai
4 | Cassette chuyển đúc bệnh phẩm | Cassette chuyển đúc bệnh phẩm | Cassette có lỗ dạng vuông nhỏ, dùng cho mẫu thường quy và có nắp rời kèm theo, bản lề nắp cài ở cạnh trước. | Richard-Allan Scientific LLC (a subsidiary of Epredia)/ Mỹ | Inplast Plastic & Electronic (Suzhou) Co., Ltd./ Trung Quốc | 1000/Thanh | Hộp | 10 | 4800000 | 5950000 | 48000000 |  |  | KKG-0490-00029 | 6000000 | 01/04/2022 đến ngày 31/12/2022 | Không phân nhóm | Mã kê khai | Chỉ có kê khai hàng của Đức KKG-0794-00003, Ý KKG-0112-00024
5 | CD56 | CD56 | CD56, Mouse Monoclonal, clone: 123C3.D5, Concentrate; Đóng gói: 0.1 ml | Thermo Scientific/Biosb | Mỹ/ Đức | 0,1ml/Ống | Ống | 5 | 12000000 | 4150000 | 60000000 | KKG-0941-01846 | 4180000 |  |  | 01/04/2022 - 31/12/2022 | Không phân nhóm | Cao hơn giá kê khai
6 | Clear-rite 3 | Clear-rite 3 | Chai 3,8 lít. (Xylene, 4 gals/thùng) | Richard-Allan Scientific LLC (a subsidiary of Epredia),Mỹ | Mỹ | 5L | Can | 5 | 3682000 | 2490000 | 18410000 | KKG-0490-00023 | 2500000 |  |  | 01/04/2022 - 31/12/2022 | Không phân nhóm | Cao hơn giá kê khai
7 | Cover glass 22x40 mm | Cover glass 22x40 mm | Có độ phẳng tuyệt vời và bề mặt nhẵn nhờ vật liệu tốt nhất. Chất liệu: làm bằng thủy tinh borosilicate kháng hóa chất D 263® M của lớp thủy phân đầu tiên hoàn toàn không màu, hoàn toàn rõ ràng, thích hợp cho kính hiển vi huỳnh quang phù hợp với tiêu chuẩn DIN ISO 8255 Tấm kính úp lên mẫu tế bào để làm xét nghiệm có độ dày số 1 (0,13 đến 0,16 mm) | CITOTEST LABWARE MANUFACTURING CO., LTD | Trung Quốc | Hộp 1000 cái | Hộp | 2 | 4845000 | 919000 | 9690000 | KKG-1778-00002; KKG-0548-00068 |  | KKG-0550-00004 | 920000 | 01/04/2022 - 01/07/2022 | Không phân nhóm | Mã kê khai | Mã kê khai quy cách khác; hãng W.Knittel Glasbearbeitungs GmbH: giá 1.417đ/cái: hộp 1.000cais 1.417.000đ
8 | Cover Glass 24x50 mm | Cover Glass 24x50 mm | Vật tư y tế và hoá chất dùng cho giải phẫu bệnh | Bio Optica Milano S.p.A | Tây Ban Nha | 10x100/Thanh | Hộp | 12 | 4497700 | 1900000 | 53972400 | KKG-0548-00091 |  | KKG-0550-00035 | 1950000 | 20/04/2022 - 31/12/2022 | Không phân nhóm | Mã kê khai | Mã kê khai quy cách khác; hãng Waldemar Knittel Glasbearbeitungs GmbH: giá 1.250đ/cái: hộp 1.000 cái 1.250.000đ
9 | Cồn tuyệt đối | Cồn tuyệt đối | Cồn y tế dạng tuyệt đối nhằm khử trùng vết thương hở | Hóa Chất Việt Nam | Việt Nam | 1000 ml/chai | Chai | 400 | 154900 | 49500 | 61960000 | KKG-1276-00089 | 50000 |  |  | 05/04/2022 - 04/04/2023 | Không phân nhóm | Mã kê khai | Cao hơn giá kê khai
10 | Cytokeratin 5&6 (CK5/6) | Cytokeratin 5&6 (CK5/6) | Cytokeratin 5 & 6, Rabbit Monoclonal, clone: EP24/ EP67, Concentrate; Đóng gói: 0.1 ml | EMD Millipore Corporation | Cell Marque/ Mỹ | 0,1ml/Ống | Ống | 5 | 10050000 | 8200000 | 50250000 | KKG-1190-00016 | 8250000 |  |  | 01/04/2022 - 31/12/2022 | Không phân nhóm |  | Cao hơn giá kê khai
11 | Cytokeratin 7 (CK7) | Cytokeratin 7 (CK7) | Cytokeratin 7, Rabbit Monoclonal, clone: RM416, Concentrate; Đóng gói: 0.1 ml | Thermo Scientific/Biosb | Mỹ/ Đức | 0,1ml/Ống | Ống | 5 | 10050000 | 8460000 | 50250000 | KKG-0941-03733 | 8468000 |  |  | 01/04/2022 - 31/12/2022 | Không phân nhóm |  | Cao hơn giá kê khai
12 | Chromogranin A | Chromogranin A | Chromogranin A, Mouse Monoclonal, clone: LK2H10, Concentrate; Đóng gói: 0.1 ml | Thermo Scientific/Biosb, Mỹ | Đức | 0,1ml/Ống | Ống | 5 | 10050000 | 4010000 | 50250000 | KKG-0941-01912 | 4018000 |  |  | 01/04/2022 - 31/12/2022 | Không phân nhóm |  | Cao hơn giá kê khai
13 | Dao cắt tiêu bản nghiêng 34 độ | Dao cắt tiêu bản nghiêng 34 độ | Dao cắt tiêu bản, độ nghiêng 34 độ dùng cho dùng cho giải phẫu bệnh | Thermo Scientific - Epredia | Nhật Bản | 50 chiếc/hộp | Hộp | 7 | 6899000 | 4490000 | 48293000 | KKG-0550-00018 | 3700000 | KKG-0490-00033 | 4500000 | 01/04/2022 - 31/12/2022 | Không phân nhóm | Xem lại mã kê khai
14 | Dung dịch bộc lộ 3 trong 1 | Deparaffinator EDTA 20X | Dung dịch bộc lộ 3 trong 1 (loại nến, loại nước, bộ lộ Epitope hoặc nucleic acid). Tỉ lệ pha loãng 1:20. Đóng gói: 1L | Biosb | Mỹ | 1000mL/chai | Chai | 2 | 39950000 | 34950000 | 79900000 | KKG-0941-00194 | 34960000 |  |  | 01/04/2022 - 31/12/2022 | Không phân nhóm | Cao hơn giá kê khai
15 | Dung dịch cắt lạnh (Cryomatrix) | Dung dịch cắt lạnh (Cryomatrix) | Dung dịch cắt lạnh (Cryomatrix).8% dùng cho hóa mô và giải phẫu bệnh | Thermo | Mỹ | Chai 120ml | Chai | 5 | 1300000 | 2495000 | 6500000 | KKG-0490-00016 | 2500000 |  |  | 01/04/2022 - 31/12/2022 | Không phân nhóm | Xem lại mã kê khai
16 | Đầu pipet size 20-200 µl | Đầu côn trắng 20ul | Đầu côn hút mẫu bệnh phẩm dung tích từ 20ul-200ul làm bằng nhựa, được khử trùng bằng khí EO | Medmay | Trung Quốc | Cái | Cái | 1000 | 300 |  | 300000 |  |  | Không phải TTBYT |  |  | Không phân nhóm | Mã kê khai
17 | EA 50 | EA 50 | Dung dịch nhuộm tiêu bản EA 50 dùng cho giải phâu bệnh. Đóng gói 473ml/lọ | Thermo Scientific - Epredia | Mỹ | 473ml | Lọ | 3 | 2123900 |  | 6371700 | KKG-0031-00943 | 3750000 |  |  | 01/01/2022 - 31/12/2022 | Không phân nhóm
18 | Eosin bột | Eosin | Eosin bột.8% dùng hộo hóa mô và giải phẫu bệnh | Thermo | Mỹ | Hộp 6 lọ x 35,6g | Hộp | 1 | 12190000 | 7950000 | 12190000 | KKG-0490-00002 | 7800000 |  |  | 01/01/2022 - 31/12/2022 | Không phân nhóm | Cao hơn giá kê khai
19 | Estrogen Receptor (ER) | Estrogen Receptor (ER) | Estrogen Receptor, Rabbit Monoclonal, clone: RBT11, Concentrate; Đóng gói: 0.1 ml | Thermo Scientific/Biosb | Mỹ/ Đức | 0,1ml/Ống | Ống | 5 | 15200000 | 10030000 | 76000000 | KKG-0941-02760 | 10042000 |  |  | 01/01/2022 - 31/12/2022 | Không phân nhóm | Cao hơn giá kê khai
20 | Foormol | Foormol | Dung dịch foormol dùng cho giải phẫu bệnh học | Xilong | Trung Quốc | Chai 500 ml | Chai | 40 | 64000 |  | 2560000 |  |  | Không phải TTBYT |  |  | Không phân nhóm | Mã kê khai
21 | Giấy lọc vàng Ø 11cm | Giấy lọc vàng Ø 11cm | Giấy lọc hóa mô dùng cho giải phẫu bệnh | Newstar | Trung Quốc | Tập | Tập | 5 | 149900 |  | 749500 |  |  | Không phải TTBYT |  |  | Không phân nhóm | Mã kê khai
22 | Giemsa nhuộm tiêu bản | Giemsa nhuộm tiêu bản | Dung dịch nhuộm tiêu bản, giemsa dùng cho nhuộm vi sinh vật | Merck | Đức | 1 lít/lọ | Chai | 3 | 2748600 | 1850000 | 8245800 | KKG-0749-00091 | 1890000 |  |  | 04/04/2022 - 04/04/2023 | Không phân nhóm | Cao hơn giá kê khai
23 | Hematoxylin | Hematoxylin | Dung dịch hematoxylin dùng để nhuộm nhân tế bào được sử dụng phổ biến trong giải phẫu bệnh, nghiên cứu mô học và tế bào | Thermo Scientific - Epredia | Mỹ | Hộp 12 lọ (06 lọ A, 53,6gram/lọ + 06 lọ B, 46,8 gram/lọ) | Hộp | 2 | 11875000 | 7590000 | 23750000 | KKG-0490-00001 | 7600000 |  |  | 01/04/2022 - 31/12/2022 | Không phân nhóm | Cao hơn giá kê khai
24 | Her2/Neu | Her2/Neu | HER-2 neu, Rabbit Monoclonal, clone: RBT-HER2, Concentrate; Đóng gói: 0.1 ml | Thermo Scientific/Biosb | Mỹ/ Đức | 0,1ml/Ống | Ống | 5 | 17200000 |  | 86000000 | [5 empty] | Không phân nhóm | Mã kê khai quy cách đóng gói khác | Mã kê khai
26 | Hóa chất PAS | Hóa chất PAS | Hóa chất nhuộm PAS dùng trong hóa mô bệnh học | Richard-Allan Scientific LLC (a subsidiary of Epredia) | Mỹ | 1.5 lít/bộ | Bộ | 5 | 12494700 | 8590000 | 62473500 |  |  | KKG-0490-00007 | 8600000 | 01/04/2022 - 31/12/2022 | Không phân nhóm | Mã kê khai
27 | Ice-it | Ice-it | - Làm đông mẫu mô cực nhanh trong cắt lạnh - Vòi phun thuận tiện, dễ thao tác - Có chứa 1,1,1,2 Tetrafluoroethane | Epredia/Richard Allan | Mỹ | Bình 325 ml | Bình | 3 | 4930000 |  | 14790000 |  |  | Không phải TTBYT |  |  | Không phân nhóm | Mã kê khai
28 | Immuno/DNA Washer 20X (dung dịch rửa nồng độ 20x); đóng gói: 1000mL | Immuno/DNA Washer 20X (dung dịch rửa nồng độ 20x); đóng gói: 1000mL | Thành phần: Dung dịch chứa chất tẩy rửa Tween 20 không chứa chất bảo quản sodium azide. Tỷ lệ pha loãng 1:20; đóng gói: 1L | Biosb | Mỹ | 1000mL/chai | Chai | 5 | 6375000 | 4450000 | 31875000 | KKG-0941-00166 | 4452000 |  |  | 01/04/2022 - 31/12/2022 | Không phân nhóm | Cao hơn giá kê khai
29 | Ki-67 | Ki-67 | Ki-67, Rabbit Monoclonal, clone: EP5, Concentrate; Đóng gói: 0.1 ml | Thermo Scientific/Biosb | Mỹ/ Đức | 0,1ml/Ống | Ống | 5 | 10050000 | 6450000 | 50250000 |  |  | KKG-0941-03031 | 6460000 | 01/04/2022 - 31/12/2022 | Không phân nhóm | Mã kê khai
30 | Khay ủ | Khay ủ | Công suất 10 tiêu bản Có chân đế cao su Có nắp cho nhuộm đặc biệt | Simport | Canada | Hộp 1 cái | Cái | 1 | 21250000 |  | 21250000 |  |  | Không phải TTBYT |  |  | Không phân nhóm | Mã kê khai
31 | Khuôn đúc 30x24x9 mm | Stainless Steel Base Moulds 6401017 | Bằng thép không gỉ, trao đổi nhiệt cao, các góc bo tròn 30x24x9 (mm), hộp 10 cái | Thermo Scientific - Epredia | Anh | 30x24x9mm | Hộp | 1 | 12200000 |  | 12200000 |  |  | Không phải TTBYT |  |  | Không phân nhóm | Mã kê khai
32 | Lam kính hóa mô miễn dịch | Lam kính hóa mô miễn dịch | Lam kính có kết dính, có sẵn tab nhãn dán màu trắng | New Erie Scientific LLC (a subsidiary of Epredia) | Mỹ | 72 cái/hộp | Hộp | 5 | 1870000 | 1580000 | 9350000 |  |  | KKG-0490-00035 | 1584000 | 01/04/2022 - 31/12/2022 | Không phân nhóm | Mã kê khai | Có mã kê khai KKG-0550-00036: 1.950.000đ hãng Bio Optica Milano S.p.A
33 | Lam kính mài | Lam kính mài | Lam kính có bám dính tích điện tuyệt vời, có cạnh góc 90°, có vùng dán nhãn màu trắng | New Erie Scientific LLC (a subsidiary of Epredia) | Mỹ | 72 cái/hộp | Hộp | 300 | 25000 | 1400000 | 7500000 |  |  | KKG-0490-00036 | 1440000 | 01/04/2022 - 31/12/2022 | Không phân nhóm | Mã kê khai
34 | Lam kính tích điện HMMD | Lam kính tích điện HMMD | - Lam kính tĩnh điện dương ( POSITIVE CHARGED MICROSCOPE SLIDES, PCL SERIES). Bề mặt của các lam kính hiển vi CITOTEST® Color-PLUSTM được phủ một lớp kết dính vĩnh viễn có công thức đặc biệt giúp liên kết các phần mô với kính một cách đáng kể, giảm thiểu đáng kể khả năng mất phần mô hoặc tế bào. - Bề mặt chống nước và có khả năng chống lại tất cả các hóa chất thông thường - Có thể đánh dấu bằng hệ thống ghi nhãn thông thường, chẳng hạn như bút chì, bút đánh dấu cũng như hầu hết các máy in nhãn, bao gồm máy in slide Thermo Slide-Mate® (Thermo Fisher) và máy in slide Signature® (Primera) - Ứng dụng: Dùng trong nhuộm hóa mô miễn dịch (IHC): nhuộm IHC thủ công, nhuộm IHC tự động với máy nhuộm IHC tự động của Leica và Dako và cũng có thể dùng cho nhuộm H&E thông thường. - Kích thước: 25,0mm × 75,0mm Độ dày: 1,0 mm | CITOTEST LABWARE MANUFACTURING CO., LTD | Trung Quốc | 50 cái/hộp | Hộp | 30 | 2300000 | 850000 | 69000000 |  |  | KKG-0550-00006 | 860000 | 01/04/2022 - 01/07/2022 | Không phân nhóm | Mã kê khai
35 | Lithium carbonate | Lithium carbonate | Dung dịch lithium carbonat dùng trong hóa mô bệnh học | Merck | Đức | 500 ml | Chai | 1 | 5100000 |  | 5100000 |  |  | Không phải TTBYT |  |  | Không phân nhóm | Mã kê khai
36 | Miếng xốp chuyển bệnh phẩm sinh thiết | Miếng xốp chuyển bệnh phẩm sinh thiết | Miếng đệm sinh thiết được làm bằng vật liệu bọt tổng hợp chịu hóa chất cao. Không có dấu ấn bọt được để lại sau khi xử lý Kích thước: 30.2 x 25.4 x 2 mm. | Simport | Canada | Túi 1000 cái | Túi | 1 | 2880000 |  | 2880000 |  |  | Không phải TTBYT |  |  | Không phân nhóm | Mã kê khai
37 | Mohs Mouse/Rabbit PolyDetector Plus HRP Green | Mohs Mouse/Rabbit PolyDetector Plus HRP Green | Mouse/Rabbit PolyDetector Plus HRP w/DAB Bao gồm: Peroxidase Blocker; PolyDetector Plus Link solution Anti-Mouse/Rabbit Horseradish Peroxidase; DAB Buffer, DAB Chromogen | Thermo Scientific/Biosb | Mỹ/ Đức | Lọ 100ml | Lọ | 1 | 52890000 |  | 52890000 | KKG-0941-02211 | 53850000 |  |  | 01/04/2022 - 31/12/2022 | Không phân nhóm | Xem lại mã kê khai
38 | Mouting medium | Mouting medium | Dung dịch xử lý mô bệnh phẩm, lọ 118ml, hộp 1 lọ | Richard-Allan Scientific LLC (a subsidiary of Epredia) | Mỹ | 118ml/lọ | Hộp | 5 | 2300000 | 890000 | 11500000 | KG-0490-00019 | 900000 |  |  | 01/04/2022 - 31/12/2022 | Không phân nhóm | Cao hơn giá kê khai
39 | Napsin A | Napsin A | Napsin A, Mouse Monoclonal, clone: BSB-112, Concentrate; Đóng gói: 0.1 ml | Thermo Scientific/Biosb | Mỹ/ Đức | 0,1ml/Ống | Ống | 5 | 12000000 | 6730000 | 60000000 | KKG-0941-02178 | 6732000 |  |  | 01/04/2022 - 31/12/2022 | Không phân nhóm | Cao hơn giá kê khai
40 | Neutral Buffered Formalim 10% | Neutral Buffered Formalim 10% | Dung dịch formalin dùng trong hóa mô bệnh học | Thermo Scientific - Epredia | Mỹ | 5 lit | Can | 50 | 1749100 | 1455000 | 87455000 | KKG-0397-00031 | 1455300 |  |  | 01/04/2022 - 31/12/2022 | Không phân nhóm | Cao hơn giá kê khai
41 | Nến hạt | Nến hạt - paraffin type 6 | Hộp 9 kg, 10 túi/ Hộp, 0,9 kg/túi; dùng cho chuyển mô | Thermo | Mỹ | 0.9kg/túi | Túi | 10 | 7300000 | 4315000 | 73000000 | KKG-0490-00041 | 4320000 |  |  | 01/04/2022 - 31/12/2022 | Không phân nhóm | Cao hơn giá kê khai
42 | OG-6 | OG-6 | Dung dịch nhuộm tiêu bản OG-6 dùng cho giải phâu bệnh. Đóng gói 473ml/lọ | Thermo Scientific - Epredia | Mỹ | 473ml | Lọ | 2 | 2123900 | 1150000 | 4247800 | KKG-0490-00008 | 1150000 |  |  | 01/04/2022 - 31/12/2022 | Không phân nhóm | Cao hơn giá kê khai
43 | P40 | P40 | p40, Rabbit Monoclonal, clone: ZR8, Concentrate; Đóng gói: 0.1 ml | Thermo Scientific/Biosb | Mỹ/ Đức | 0,1ml/Ống | Ống | 5 | 10050000 | 4450000 | 50250000 | KKG-0941-00367 | 4452000 |  |  | 01/04/2022 - 31/12/2022 | Không phân nhóm | Cao hơn giá kê khai
44 | P63 | P63 | P63, Rabbit Monoclonal, clone: EP174, Concentrate; Đóng gói: 0.1 ml | Thermo Scientific/Biosb | Mỹ/ Đức | 0,1ml/Ống | Ống | 5 | 12500000 | 6678000 | 62500000 | KKG-0941-03133 | 6678000 |  |  | 01/04/2022 - 31/12/2022 | Không phân nhóm | Cao hơn giá kê khai
45 | Parafin type 6 | Parafin type 6 | Parafin tinh khiết dạng hạt 0.9kg/bao, 10 bao/thùng | Thermo Scientific - Epredia | Mỹ | 0.9 kg/bao | Kg | 100 | 834500 | 480000 | 83450000 | KKG-0490-00041 | 480000 |  |  | 01/04/2022 - 31/12/2022 | Không phân nhóm | Cao hơn giá kê khai
46 | Pipet nhựa 1ml | Pipet nhựa 1ml | Pipet nhựa mềm, dung tích 1ml dùng cho hóa mô bệnh học | Nantong renon | Trung Quốc | 500 cái / Thùng | Cái | 1000 | 620 | 360 | 620000 | KKG-1383-00020 | 360 |  |  | 01/04/2022 - 31/12/2022 | Không phân nhóm | Cao hơn giá kê khai
47 | Progesterone Receptor (PR) | Progesterone Receptor (PR) | Progesterone Receptor, Rabbit Monoclonal, clone: RBT22, Concentrate; Đóng gói: 0.1 ml | Thermo Scientific/Biosb | Mỹ/ Đức | 0,1ml/Ống | Ống | 1 | 17000000 | 10042000 | 17000000 | KKG-0941-03163 | 10042000 |  |  | 01/04/2022 - 31/12/2022 | Không phân nhóm | Cao hơn giá kê khai
48 | S100A1 | S100A1 | Hóa chất xét nghiệm hóa mô miễn dịch; Đóng gói: 0.1 ml | Thermo Scientific/Biosb | Mỹ/ Đức | 0,1ml/Ống | Ống | 5 | 10050000 | 6620000 | 50250000 |  |  | KKG-0941-00439 | 6622000 | 01/04/2022 - 31/12/2022 | Không phân nhóm | Mã kê khai | 0 KKG-0941-00439 | KKG-0941-00595 | KKG-0941-00445
49 | Synaptophysin | Synaptophysin | Synaptophysin, Rabbit Monoclonal, clone: EP158, Concentrate; Đóng gói: 0.1 ml | Thermo Scientific/Biosb | Mỹ/ Đức | 0,1ml/Ống | Ống | 5 | 1050000 |  | 5250000 | KKG-0941-03211 | 3962000 |  |  | 01/04/2022 - 31/12/2022 | Không phân nhóm
50 | Toluen | Toluen | Dung dịch toluen dùng cho xử lý mô bệnh phẩm | Xilong | Trung Quốc | 500 ml | Chai | 200 | 219850 |  | 43970000 |  |  | Không phải TTBYT |  |  | Không phân nhóm | Mã kê khai
51 | TTF-1 | TTF-1 | TTF-1, Mouse Monoclonal, clone: 8G7G3/1, Concentrate; Đóng gói: 0.1 ml | Thermo Scientific/Biosb | Mỹ/ Đức | 0,1ml/Ống | Ống | 5 | 10050000 | 4900000 | 50250000 | KKG-0941-03253 | 4940000 |  |  | 01/04/2022 - 31/12/2022 | Không phân nhóm | Cao hơn giá kê khai
52 | Tris Buffer Saline and Tween 20 (20X) | Tris Buffer Saline and Tween 20 (20X) | Immuno/DNA Washer 20X | Thermo Scientific/Biosb | Mỹ/ Đức | Chai 1000 ml | Chai | 5 | 8800000 | 4450000 | 44000000 | KKG-0941-00166 | 4452000 |  |  | 01/04/2022 - 31/12/2022 | Không phân nhóm | Cao hơn giá kê khai
53 | Hộp đựng lam kính (đựng 100 tiêu bản) | Hộp đựng lam kính (đựng 100 tiêu bản) | Hộp đựng lam kính, kích thước tiêu chuẩn cho 100 lam kính, dùng cho giải phẫu bệnh | Thermo Scientific - Epredia | Anh Quốc | Chiếc | Chiếc | 2 | 1500000 |  | 3000000 |  |  | Không phải TTBYT |  |  | Không phân nhóm | Mã kê khai
54 | Hộp đựng lam kính (đựng 20 tiêu bản) | Hộp đựng lam kính (đựng 20 tiêu bản) | Hộp đựng lam kính, kích thước tiêu chuẩn cho 20 lam kính, dùng cho giải phẫu bệnh | Thermo Scientific - Epredia | Anh Quốc | Chiếc | Chiếc | 2 | 1100000 |  | 2200000 |  |  | Không phải TTBYT |  |  | Không phân nhóm | Mã kê khai
55 | Hộp đựng lam kính (đựng 50 tiêu bản) | Hộp đựng lam kính (đựng 50 tiêu bản) | Hộp đựng lam kính, kích thước tiêu chuẩn cho 50 lam kính, dùng cho giải phẫu bệnh | Thermo Scientific - Epredia | Anh Quốc | Chiếc | Chiếc | 2 | 1300000 |  | 2600000 |  |  | Không phải TTBYT |  |  | Không phân nhóm | Mã kê khai
56 | Khay chuẩn bị tiêu bản đọc dưới kính hiển vi | Khay chuẩn bị tiêu bản đọc dưới kính hiển vi | Khay tiêu bản dùng cho giải phẫu bệnh, nghiên cứu mô tế bào | Thermo Scientific - Epredia | Mỹ | 1 chiếc/túi | Chiếc | 2 | 2200000 |  | 4400000 |  |  | Không phải TTBYT |  |  | Không phân nhóm | Mã kê khai
57 | Phenol bão hòa | Phenol bão hòa | Dung dịch phenol dùng trong vi sinh và giải phẫu bệnh lý | Hóa dược | Việt Nam | 500 ml/chai | Chai | 2 | 168000 |  | 336000 |  |  | Không phải TTBYT |  |  | Không phân nhóm | Mã kê khai
| Tổng cộng | [9 empty] | 1792979700
(Số tiền viết bằng chữ: Một tỷ, bảy trăm chín mươi lăm triệu, năm trăm hai mươi chín nghìn, bảy trăm đồng./. )
Tổng cộng: 56 mục hàng (đã trừ mua sắm tập trung)
Danh mục hàng hóa mua sắm tập trung
25 | HNO3 | HNO3 | Nitric acid 65% | Merk | Đức | Chai 1000 ml | Chai | 1 | 2550000 |  | 2550000 |  |  | Không phải TTBYT |  |  | Không phân nhóm | Mã kê khai

## HC ĐẤU THẦU TT
DANH MỤC VẬT TƯ Y TẾ, VẬT TƯ TIÊU HAO DÙNG CHO CHUYÊN MÔN NĂM 2022
Phụ lục: Vật tư, Hóa chất, sinh phẩm xét nghiệm
STT | Danh mục hàng hóa | Tên thương mại (nếu có) | Mô tả kỹ thuật | Hãng sản xuất | Nước sản xuất | Quy cách | Đơn vị tính | Số lượng | Phân nhóm TT 14
Danh mục tách để đấu thầu tập trung
1 | Dầu soi kính hiển vi | Dầu soi kính hiển vi | Định lượng 15ml/lọ dạng lỏng | Nam Khoa | Việt Nam | 15ml | Lọ | 10 | Không áp dụng
2 | Đĩa thạch Soco | Đĩa thạch Soco | Môi trường nuôi cấy các loại vi sinh vật khó tính và không khó tính | Lavitec | Việt Nam | Hộp 10 đĩa | Đĩa | 600 | Không áp dụng
3 | Cloramin B | Cloramin B | Dạng bột dùng cho khử khuẩn nước | Trung Quốc | Trung Quốc | 25kg/thùng | Kg | 8000 | Không áp dụng
4 | Gemisept | Gemisept | 50% w/w Sodium Dichloroisocyanurate (2,5 gram Sodium Dichloroisocyanurate/ viên 5 gram - tương đương với 1,5 gram Clorin hoạt tính/ viên 5 gram) | Hovid | Malaysia | 100 viên/hộp | Viên | 2500 | Không áp dụng
5 | Amikacin 30µg | Amikacin 30µg | Khoanh giấy Amikacin nồng độ 30µg đặt trong cartrige. Mỗi cartridge gồm 50 khoanh được hàn kín cùng với hạt chống ẩm Molecular Sieve trong vỉ có phủ giấy bạc. Đạt tiêu chuẩn ISO | Oxoid | Anh | 5 x 50 khoanh | Hộp | 2 | Không áp dụng
6 | Amoxycillin/ clavulanic acid 30 µg | Amoxycillin/ clavulanic acid 30µg | Khoanh giấyAmoxycillin/clavulanic acid nồng độ 30µg đặt trong cartrige. Mỗi cartridge gồm 50 khoanh được hàn kín cùng với hạt chống ẩm Molecular Sieve trong vỉ có phủ giấy bạc. Đạt tiêu chuẩn ISO | Oxoid | Anh | 5 x 50 khoanh | Hộp | 2 | Không áp dụng
7 | Ampicillin 10 µg | Ampicillin 10µg | Khoanh giấy Ampicillin nồng độ 10µg đặt trong cartrige. Mỗi cartridge gồm 50 khoanh được hàn kín cùng với hạt chống ẩm Molecular Sieve trong vỉ có phủ giấy bạc. Đạt tiêu chuẩn ISO | Oxoid | Anh | 5 x 50 khoanh | Hộp | 2 | Không áp dụng
8 | Amphotericin B 20 µg | Amphotericin B 20 µg | Hộp gồm 5 cartridge/ống/ tuýp nhựa, mỗi cartridge gồm 50 khoanh giấy đường kính 6mm được in một mã nhận dạng thích hợp dạng chữ hoặc số và được tẩm một lượng kháng sinh chính xác Đạt tiêu chuẩn ISO 13485 hoặc tương đương | MAST | Anh | 5 X 50 khoanh | Hộp | 2 | Không áp dụng
9 | Hóa chất xét nghiệm dùng cho máy phân tích sinh hóa (Anti-D) | ABORh(D) Multiple Blood Grouping Kit | Chất thử chẩn đoán nhóm máu hiếm (máu D). Đóng gói 10ml/lọ. Có hướng dẫn sử dụng kèm theo. Đạt tiêu chuẩn chất lượng ISO. Bảo quản nhiệt độ từ 2-8 độ C. | AMS | Anh | 10ml | Lọ | 40 | Nhóm 3
10 | AST N240 | AST N240 | Thẻ kháng sinh đồ vi khuẩn gram âm mã 240, định lượng 20 thẻ/hộp, được bao bọc riêng từng thẻ. Đạt tiêu chuẩn chất lượng ISO. Có hướng dẫn sử dụng kèm theo. Bảo quản nhiệt độ từ 2-8 độ C. | BioMerieux Inc | Mỹ | 20 thẻ | Hộp | 6 | Không áp dụng
11 | AST GP67 | AST-GP67 | Thẻ làm kháng sinh đồ Gram dương mã 67 Mỗi thẻ chứa các kháng sinh chọn lọc ở các nồng độ khác nhau, được sấy khô với môi trường nuôi cấy vi sinh Đạt tiêu chuẩn ISO | BioMerieux Inc | Mỹ | 20 thẻ | Hộp | 20 | Không áp dụng
12 | AST N204 | AST-N204 | Thẻ làm kháng sinh đồ Gram âm mã 204 Mỗi thẻ chứa các kháng sinh chọn lọc ở các nồng độ khác nhau, được sấy khô với môi trường nuôi cấy vi sinh Đạt tiêu chuẩn ISO | BioMerieux Inc | Mỹ | 20 thẻ | Hộp | 20 | Không áp dụng
13 | AST ST03 | AST-ST03 | Thẻ làm kháng sinh đồ Streptococcus Mỗi thẻ chứa các kháng sinh chọn lọc ở các nồng độ khác nhau, được sấy khô với môi trường nuôi cấy vi sinh Đạt tiêu chuẩn ISO | BioMerieux Inc | Mỹ | 20 thẻ | Hộp | 2 | Không áp dụng
14 | AST YS08 | AST-YS08 | Thẻ làm kháng sinh đồ nấm Mỗi thẻ chứa các kháng nấm chọn lọc ở các nồng độ khác nhau, được sấy khô với môi trường nuôi cấy vi sinh Đạt tiêu chuẩn ISO | BioMerieux Inc | Mỹ | 20 thẻ | Hộp | 2 | Không áp dụng
15 | AST-YS07 | AST-YS07 | Thẻ làm kháng sinh đồ nấm Mỗi thẻ chứa các kháng nấm chọn lọc ở các nồng độ khác nhau, được sấy khô với môi trường nuôi cấy vi sinh Đạt tiêu chuẩn ISO | BioMerieux Inc | Mỹ | 20 thẻ | Hộp | 2 | Không áp dụng
16 | Khoanh giấy làm kháng sinh đồ cho vi khuẩn | Amoxicillin 20µg Clavulanic Acid 10µg | Hộp gồm 5 cartridge/ống/tuýp nhựa, mỗi cartridge gồm 50 khoanh giấy đường kính 6mm tẩm một lượng kháng sinh chính xác | Mast/Oxoid | Anh/Pháp | 5x50 khoanh | Hộp | 2 | Không áp dụng
17 | Khoanh giấy kháng sinh | Azithromycin 15µg | Khoanh giấy Azithromycin nồng độ 15µgđặt trong cartrige. Mỗi cartridge gồm 50 khoanh được hàn kín cùng với hạt chống ẩm Molecular Sieve trong vỉ có phủ giấy bạc. Đạt tiêu chuẩn ISO | Oxoid | Anh | 5 x 50 khoanh | Hộp | 2 | Không áp dụng
18 | Brilliance Uti Agar | Brilliance UTI Agar | Môi trường tạo màu để xác định và định danh sơ bộ tất cả các tác nhân chính gây nhiễm trùng đường tiết niệu (UTI). | Oxoid | Anh | 400g | Hộp | 5 | Không áp dụng
19 | Cefepime 30mg | Cefepime 30µg | Khoanh giấy kháng sinh Cefepime 30µg, gồm 250 khoanh/hộp,. Đạt tiêu chuẩn chất lượng ISO.. Bảo quản nhiệt độ từ 2-8 độ C. | Oxoid | Anh | 5x50 khoanh | Hộp | 2 | Không áp dụng
20 | Ceftazidime 30µg | Ceftazidime 30µg | Khoanh giấy Ceftazidime nồng độ 30µg đặt trong cartrige. Mỗi cartridge gồm 50 khoanh được hàn kín cùng với hạt chống ẩm Molecular Sieve trong vỉ có phủ giấy bạc. Đạt tiêu chuẩn ISO | Oxoid | Anh | 5 x 50 khoanh | Hộp | 2 | Không áp dụng
21 | Ceftriaxone 30µg | Ceftriaxone 30µg | Khoanh giấy Ceftriaxone nồng độ 30µg đặt trong cartrige. Mỗi cartridge gồm 50 khoanh được hàn kín cùng với hạt chống ẩm Molecular Sieve trong vỉ có phủ giấy bạc. Đạt tiêu chuẩn ISO | Oxoid | Anh | 5 x 50 khoanh | Hộp | 2 | Không áp dụng
22 | Cefuroxim 30µg | Cefuroxime 30µg | Khoanh giấy Cefuroxime nồng độ 30µg đặt trong cartrige. Mỗi cartridge gồm 50 khoanh được hàn kín cùng với hạt chống ẩm Molecular Sieve trong vỉ có phủ giấy bạc. Đạt tiêu chuẩn ISO | Oxoid | Anh | 5 x 50 khoanh | Hộp | 2 | Không áp dụng
23 | Cephalexin 30µg | Cephalexin 30µg | Khoanh giấy Cephalexin nồng độ 30µg đặt trong cartrige. Mỗi cartridge gồm 50 khoanh được hàn kín cùng với hạt chống ẩm Molecular Sieve trong vỉ có phủ giấy bạc. Đạt tiêu chuẩn ISO | Oxoid | Anh | 5 x 50 khoanh | Hộp | 2 | Không áp dụng
24 | Ciprofloxacin 5µg | Ciprofloxacin 5µg | Khoanh giấy Ciprofloxacin nồng độ 5µg đặt trong cartrige. Mỗi cartridge gồm 50 khoanh được hàn kín cùng với hạt chống ẩm Molecular Sieve trong vỉ có phủ giấy bạc. Đạt tiêu chuẩn ISO | Oxoid | Anh | 5 x 50 khoanh | Hộp | 2 | Không áp dụng
25 | Clarithormycin 15µg | Clarithromycin 15µg | Khoanh giấy Clarithromycin nồng độ 15µg đặt trong cartrige. Mỗi cartridge gồm 50 khoanh được hàn kín cùng với hạt chống ẩm Molecular Sieve trong vỉ có phủ giấy bạc. Đạt tiêu chuẩn ISO | Oxoid | Anh | 5 x 50 khoanh | Hộp | 2 | Không áp dụng
26 | Clotrimazole 10 µg | Clotrimazole 10 µg | Hộp gồm 5 cartridge/ống/ tuýp nhựa, mỗi cartridge gồm 50 khoanh giấy đường kính 6mm được in một mã nhận dạng thích hợp dạng chữ hoặc số và được tẩm một lượng kháng sinh chính xác Đạt tiêu chuẩn ISO 13485 hoặc tương đương | MAST | Anh | 5 X 50 khoanh | Hộp | 2 | Không áp dụng
27 | Bộ nhuộm gram | MELAB- Color Gram Set (Bộ nhuộm Gram) | Bộ nhuộm Gram dùng để thực hiện xét nghiệm soi nhuộm. Bao gồm 04 dung dịch thuốc nhuộm thành phần là Crystal Violet chai 100ml, Lugol chai 100ml, Decolor (alcohol-acetone) chai 100ml và Safranine chai 100ml. - Bảo quản: Nhiệt độ phòng thí nghiệm (15-25°C) - Đóng gói: Bộ 4 chai 100ml có vòi bơm tiện dụng - Tiêu chuẩn chất lượng: ISO 9001:2015, ISO 13485:2016 | Công ty cổ phần công nghệ Lavitec | Việt Nam | Bộ 4 chai 100ml | Hộp | 5 | Không áp dụng
28 | Bộ nhuộm Giemsa | Bộ nhuộm Giemsa | Bộ nhuộm giêm sa, đóng gói 500ml/hộp, dạng bột khô. Bảo quản nhiệt độ phòng | Nam Khoa | Việt Nam | 500ml | Chai | 2 | Không áp dụng
29 | Chloramphenicol 30µg | Chloramphenicol 30µg | Khoanh giấy Chloramphenicol nồng độ 30µg đặt trong cartrige. Mỗi cartridge gồm 50 khoanh được hàn kín cùng với hạt chống ẩm Molecular Sieve trong vỉ có phủ giấy bạc. Đạt tiêu chuẩn ISO | Oxoid | Anh | 5 x 50 khoanh | Hộp | 2 | Không áp dụng
30 | Chromatic Candida Agar | Chromatic Candida Agar | Thạch bột vi sinh, định lượng 500g/hộp, dạng bột khô. Bảo quản nhiệt độ phòng | Mast/Oxoid | Anh/Pháp | 500g | Hộp | 1 | Không áp dụng
31 | Chủng chuẩn Enterococcus faecalis ATCC 29212 | Enterococcus faecalis ATCC® 29212™* | Hộp 5 que cấy đóng gói riêng. Mỗi gói chứa 1 que cấy đầu vòng tròn gắn chủng vi sinh vật có khả năng sống và phát triển ổn định | Remel sản xuất cho Oxoid/Mỹ/Anh | Mỹ | 5 que/hộp | Hộp | 2 | Không áp dụng
32 | Chủng chuẩn Escherichia coli ATCC 35218 | Escherichia coli ATCC® 35218™* | Hộp 5 que cấy đóng gói riêng. Mỗi gói chứa 1 que cấy đầu vòng tròn gắn chủng vi sinh vật có khả năng sống và phát triển ổn định | Remel sản xuất cho Oxoid/Mỹ/Anh | Mỹ | 5 que/hộp | Hộp | 2 | Không áp dụng
33 | Chủng chuẩn Haemophilus influenzae ATCC 49247 | Haemophilus influenzae ATCC® 49247™* | Hộp 5 que cấy đóng gói riêng. Mỗi gói chứa 1 que cấy đầu vòng tròn gắn chủng vi sinh vật có khả năng sống và phát triển ổn định | Remel sản xuất cho Oxoid/Mỹ/Anh | Mỹ | 5 que/hộp | Hộp | 2 | Không áp dụng
34 | Chủng chuẩn Staphylococcus aureus ATCC 25923 | Staphylococcus aureus subsp. aureus ATCC® 25923™* | Hộp 5 que cấy đóng gói riêng. Mỗi gói chứa 1 que cấy đầu vòng tròn gắn chủng vi sinh vật có khả năng sống và phát triển ổn định | Remel sản xuất cho Oxoid/Mỹ/Anh | Mỹ | 5 que/hộp | Hộp | 2 | Không áp dụng
35 | Chủng chuẩn Streptococcus pneumonine ATCC 49619 | Streptococcus pneumoniae ATCC® 49619™* | Hộp 5 que cấy đóng gói riêng. Mỗi gói chứa 1 que cấy đầu vòng tròn gắn chủng vi sinh vật có khả năng sống và phát triển ổn định | Remel sản xuất cho Oxoid/Mỹ/Anh | Mỹ | 5 que/hộp | Hộp | 2 | Không áp dụng
36 | Doripenem 10 µg | Doripenem 10µg | Khoanh giấy Doripenem nồng độ 10µg đặt trong cartrige. Mỗi cartridge gồm 50 khoanh được hàn kín cùng với hạt chống ẩm Molecular Sieve trong vỉ có phủ giấy bạc. Đạt tiêu chuẩn ISO | Oxoid | Anh | 5 x 50 khoanh | Hộp | 2 | Không áp dụng
37 | Doxycyclin 30ug | Doxycycline 30µg | Khoanh giấy Doxycycline nồng độ 30µg đặt trong cartrige. Mỗi cartridge gồm 50 khoanh được hàn kín cùng với hạt chống ẩm Molecular Sieve trong vỉ có phủ giấy bạc. Đạt tiêu chuẩn ISO | Oxoid | Anh | 5 x 50 khoanh | Hộp | 2 | Không áp dụng
38 | Hộp Petri vô trùng 90mm | Hộp Petri vô trùng 90mm | Hộp nhựa vô trùng có đường kính 90mm, thích hợp dùng để đựng thạch môi trường đổ sẵn | Nam Khoa | Việt Nam | Cái | Cái | 3000 | Không áp dụng
39 | Đĩa thạch MELAB Columbia Agar + 5% Sheep Blood | MELAB Columbia Agar + 5% Sheep Blood | Đĩa thạch dùng sẵn chứa môi trường sử dụng để nuôi cấy các loại vi sinh vật khó tính và không khó tính. Đĩa 90mm. Bao gói bằng màng bán thấm Cellophane. Đóng gói: 10 đĩa/Hộp | Công ty cổ phần công nghệ Lavitec | Việt Nam | Hộp 10 đĩa | Đĩa | 1500 | Không áp dụng
40 | Đĩa thạch MELAB Chocolate Agar + MultiVitox | MELAB Chocolate Agar + MultiVitox | Đĩa thạch dùng sẵn được sử dụng để để nuôi cấy các loài vi sinh vật khó mọc, đặc biệt Neisseria spp. và Haemophiluss. Đĩa 90mm. Bao gói bằng màng bán thấm Cellophane. Đóng gói: 10 đĩa/Hộp | Công ty cổ phần công nghệ Lavitec | Việt Nam | Hộp 10 đĩa | Đĩa | 600 | Không áp dụng
41 | Đĩa thạch MELAB Chromogenic UTI Agar | MELAB Chromogenic UTI Agar | Đĩa thạch dùng sẵn được sử dụng để chẩn đoán nhận biết và phân biệt tất cả các vi sinh vật chính là nguyên nhân gây nên bệnh nhiễm trùng đường tiết niệu (UTI). Đĩa 90mm. Bao gói bằng màng bán thấm Cellophane. Đóng gói: 10 đĩa/Hộp | Công ty cổ phần công nghệ Lavitec | Việt Nam | Hộp 10 đĩa | Đĩa | 500 | Không áp dụng
42 | Đĩa thạch MELAB Hektoen Enteric Agar | MELAB Hektoen Enteric Agar | Đĩa thạch dùng sẵn được sử dụng để phân lập Shigella và Salmonella từ mẫu bệnh phẩm đường ruột. Đĩa 90mm. Bao gói bằng màng bán thấm Cellophane. Đóng gói: 10 đĩa/Hộp | Công ty cổ phần công nghệ Lavitec | Việt Nam | Hộp 10 đĩa | Đĩa | 150 | Không áp dụng
43 | Đĩa thạch MELAB MacConkey Agar | MELAB MacConkey Agar | Đĩa thạch dùng sẵn chứa môi trường phân lập và phân biệt cho phát hiện các vi khuẩn Enterobacteriaceae trong các mẫu bệnh phẩm có nguồn gốc lâm sàng. Đĩa 90mm. Bao gói bằng màng bán thấm Cellophane. Đóng gói: 10 đĩa/Hộp | Công ty cổ phần công nghệ Lavitec | Việt Nam | Hộp 10 đĩa | Đĩa | 600 | Không áp dụng
44 | Đĩa thạch MELAB Mueller Hinton Agar | MELAB Mueller Hinton Agar | Đĩa thạch dùng sẵn được sử dụng để kiểm tra tính nhạy cảm kháng sinh của vi sinh vật không khó mọc. Đĩa 90mm. Bao gói bằng màng bán thấm Cellophane. Đóng gói: 10 đĩa/Hộp | Công ty cổ phần công nghệ Lavitec | Việt Nam | Hộp 10 đĩa | Đĩa | 400 | Không áp dụng
45 | Đĩa thạch MELAB Mueller Hinton Agar+ 5% Sheep Blood | MELAB Mueller Hinton Agar+ 5% Sheep Blood | Đĩa thạch dùng sẵn được sử dụng để kiểm tra tính nhạy cảm kháng sinh của vi sinh vật khó mọc. Đĩa 90mm. Bao gói bằng màng bán thấm Cellophane. Đóng gói: 10 đĩa/Hộp | Công ty cổ phần công nghệ Lavitec | Việt Nam | Hộp 10 đĩa | Đĩa | 50 | Không áp dụng
46 | Đĩa thạch MELAB Sabouraud Dextrose Agar | MELAB Sabouraud Dextrose Agar | Đĩa thạch dùng sẵn chứa môi trường có pH thấp thường dùng để nuôi cấy và phân biệt các loại nấm khác nhau, nấm mốc, nấm men. Đĩa 90mm. Bao gói bằng màng bán thấm Cellophane. Đóng gói: 10 đĩa/Hộp | Công ty cổ phần công nghệ Lavitec | Việt Nam | Hộp 10 đĩa | Đĩa | 600 | Không áp dụng
47 | Dung dịch Acid acetic | Dung dịch Acid acetic | Dung dịch axit acetic đậm đặc, định lượng 500ml/hộp | Nam Khoa | Việt Nam | 500ml | Chai | 2 | Không áp dụng
48 | Dung dịch Trisodium citrate 3,8% | Dung dịch Trisodium citrate 3,8% | Dung dịch citerat 3.8%, chất chống đông có nồng độ citerat 3.8% dùng cho vi sinh và giải phẫu bệnh. | Nam Khoa | Việt Nam | 500ml | Chai | 6 | Không áp dụng
49 | Đầu nối máy đo nồng độ cồn FC20 | Đầu nối máy đo nồng độ cồn FC20 | Đầu nhựa dùng cho máy thổi nồng độ cồn, dài 5cm, đường kính 0.5cm. Bảo quản nhiệt độ phòng. | LifeLoc | Mỹ | Cái | Cái | 6000 | Không áp dụng
50 | Eluent 80A | Eluent 80A | Chất thử chẩn đoán bệnh tiểu đường HbA1c loại A 600ml. Kèm hướng dẫn sử dụng. Tiêu chuẩn chất lượng ISO 13485. Bảo quản nhiệt độ phòng. | Arkray | Nhật Bản | 600ml | Túi | 15 | Nhóm 3
51 | Eluent 80B | Eluent 80B | Chất thử chẩn đoán bệnh tiểu đường HbA1c loại B 600ml. Kèm hướng dẫn sử dụng. Tiêu chuẩn chất lượng ISO 13485. Bảo quản nhiệt độ phòng. | Arkray | Nhật Bản | 600ml | Túi | 15 | Nhóm 3
52 | Enterobacter hormaechei ATCC® 700323TM* | Enterobacter hormaechei ATCC® 700323™* | Hộp 5 que cấy đóng gói riêng. Mỗi gói chứa 1 que cấy đầu vòng tròn gắn chủng vi sinh vật có khả năng sống và phát triển ổn định | Remel sản xuất cho Oxoid/Mỹ/Anh | Mỹ | 5 que/hộp | Hộp | 2 | Không áp dụng
53 | Enterococcus faecalis ATCC 29212TM | Enterococcus faecalis ATCC 29212TM | Chủng chuẩn dùng cho xét nghiệm vi sinh. Đóng gói 5ml/lọ. Có hướng dẫn sử dụng kèm theo. Bảo quản nhiệt độ từ 2-8 độ C. | Mast/Oxoid | Anh/Pháp | 5ml | Ống | 1 | Không áp dụng
54 | Ertapenem 10 | Ertapenem 10µg | Khoanh giấy Ertapenem nồng độ 10µg đặt trong cartrige. Mỗi cartridge gồm 50 khoanh được hàn kín cùng với hạt chống ẩm Molecular Sieve trong vỉ có phủ giấy bạc. Đạt tiêu chuẩn ISO | Oxoid | Anh | 5 x 50 khoanh | Hộp | 2 | Không áp dụng
55 | Erythromycin 15mg | Erythromycin 15µg | Khoanh giấy Erythromycin nồng độ 15µg đặt trong cartrige. Mỗi cartridge gồm 50 khoanh được hàn kín cùng với hạt chống ẩm Molecular Sieve trong vỉ có phủ giấy bạc. Đạt tiêu chuẩn ISO | Oxoid | Anh | 5 x 50 khoanh | Hộp | 1 | Không áp dụng
56 | Escherichia coli ATCC 35218TM | Escherichia coli ATCC 35218TM | Chủng chuẩn dùng cho xét nghiệm vi sinh. Đóng gói 5ml/lọ. Có hướng dẫn sử dụng kèm theo. Bảo quản nhiệt độ từ 2-8 độ C. | Mast/Oxoid | Anh/Pháp | 5ml | Ống | 2 | Không áp dụng
57 | Etest Ampicillin AM 256 | Etest Ampicillin (AM 0.016 - 256) | Thanh nhựa mỏng chứa kháng sinh Ampicillin nồng độ 0,016-256 µg/ml, đóng từng thanh riêng rẽ Đóng gói: 30 thanh/ hộp | BioMerieux SA | Pháp | 30 thanh | Hộp | 2 | Không áp dụng
58 | Etest ceftazidime | Etest Ceftazidime (TZ 0.016 -256) | Thanh nhựa mỏng chứa kháng sinh Ceftazidime nồng độ 0,016-256 µg/ml, đóng từng thanh riêng rẽ Quy cách: 30 thanh/ hộp | BioMerieux SA | Pháp | 30 thanh | Hộp | 2 | Không áp dụng
59 | Etest Ceftriaxone TXL 32 | Etest Ceftriaxone (TX 0.016 -256) | Thanh nhựa mỏng chứa kháng sinh Ceftriaxone nồng độ 0,016-256 µg/ml, đóng từng thanh riêng rẽ Qui cách đóng gói: 30 thanh/hộp | BioMerieux SA | Pháp | 30 thanh | Hộp | 2 | Không áp dụng
60 | Etest Colistin CO 256 | Etest Colistin (CO 0.016 -256) | Thanh nhựa mỏng chứa kháng sinh Colistin nồng độ 0,016-256 µg/ml, 30 thanh/ hộp | BioMerieux SA | Pháp | 30 thanh | Hộp | 2 | Không áp dụng
61 | Etest Doxycycline DC 256 | Etest Doxycyline (DC 0.016 -256) | Thanh nhựa mỏng chứa kháng sinh Doxycyline nồng độ 0,016-256 µg/ml, đóng từng thanh riêng rẽ Qui cách đóng gói: 30 thanh/hộp | BioMerieux SA | Pháp | 30 thanh | Hộp | 1 | Không áp dụng
62 | Etest Imipenem IP 32 | Etest Imipenem (IP 0.002 - 32) | Thanh nhựa mỏng chứa kháng sinh Imipenem nồng độ 0,002-32 µg/ml, đóng từng thanh riêng rẽ Quy cách: 30 thanh/ hộp | BioMerieux SA | Pháp | 30 thanh | Hộp | 2 | Không áp dụng
63 | Etest Levofloxacin LE 32 | Etest Levofloxacin (LE 0.002 -32) | Thanh nhựa mỏng chứa kháng sinh Levofloxacin nồng độ 0.002 -32 µg/ml, đóng từng thanh riêng rẽ Qui cách đóng gói: 30 thanh/hộp | BioMerieux SA | Pháp | 30 thanh | Hộp | 2 | Không áp dụng
64 | Etest Meropenem MP 32 | Etest Meropenem (MP 0.002 -32) | Thanh nhựa mỏng chứa kháng sinh Meropenem nồng độ 0,002-32 µg/ml, 30 thanh/ hộp | BioMerieux SA | Pháp | 30 thanh | Hộp | 2 | Không áp dụng
65 | Etest Trim/Sulfa 1/19 TS 32 | Etest Trimethoprim/Sulfamethoxazole (1/19) (TS 0.002 -32) | Thanh nhựa mỏng chứa kháng sinh Trimethoprim/sulphamethoxazole nồng độ 0,002-32 µg/ml, đóng từng thanh riêng rẽ Qui cách đóng gói: 30 thanh/hộp | BioMerieux SA | Pháp | 30 thanh | Hộp | 1 | Không áp dụng
66 | Etest Vancomycin VA 256 | Etest Vancomycin (VA 0.016 - 256) | Thanh nhựa mỏng chứa kháng sinh Vancomycin nồng độ 0,016-256 µg/ml, đóng từng thanh riêng rẽ Qui cách đóng gói: 30 thanh/hộp | BioMerieux SA | Pháp | 30 thanh | Hộp | 1 | Không áp dụng
67 | Fluconazole 25µg | Fluconazole 25 µg | Hộp gồm 5 cartridge/ống/ tuýp nhựa, mỗi cartridge gồm 50 khoanh giấy đường kính 6mm được in một mã nhận dạng thích hợp dạng chữ hoặc số và được tẩm một lượng kháng sinh chính xác Đạt tiêu chuẩn ISO 13485 hoặc tương đương | MAST | Anh | 5 X 50 khoanh | Hộp | 1 | Không áp dụng
68 | Flucytosine 1 µg | Flucytosine 1 µg | Hộp gồm 5 cartridge/ống/ tuýp nhựa, mỗi cartridge gồm 50 khoanh giấy đường kính 6mm được in một mã nhận dạng thích hợp dạng chữ hoặc số và được tẩm một lượng kháng sinh chính xác Đạt tiêu chuẩn ISO 13485 hoặc tương đương | MAST | Anh | 5 X 50 khoanh | Hộp | 1 | Không áp dụng
69 | Formol đệm trung tính | Formol đệm trung tính | Formol đệm trung tính pha sẵn 10% Đóng gói : Can 5 lit | Thermo Scientific/Biosb | Mỹ/ Đức | 5 lit/Can | Can | 20 | Không áp dụng
70 | FOX cefoxitin 30ug | Cefoxitin 30µg | Khoanh giấy Cefoxitin nồng độ 30µg đặt trong cartrige. Mỗi cartridge gồm 50 khoanh được hàn kín cùng với hạt chống ẩm Molecular Sieve trong vỉ có phủ giấy bạc. Đạt tiêu chuẩn ISO | Oxoid | Anh | 5 x 50 khoanh | Hộp | 2 | Không áp dụng
71 | Gel card 6 giếng làm định nhóm máu bằng 2 phương pháp huyết thanh và hồng cầu mẫu | Matrix Forward and Reverse Grouping Card with Autocontrol | Gel card 6 giếng gồm: Từ cột 1 - 3: Anti A (dòng 11H5) – Anti B (dòng 6F9) – Anti D (IgM) (VI-) (dòng P3x61+ TH-28) dùng để định nhóm máu xuôi (phương pháp huyết thanh mẫu); Từ cột 4 - 6: chứa gel trung tính, cột 4 (Ctrl) để làm chứng âm, cột 5 (A1) và cột 6 (B) để định nhóm máu ngược (phương pháp hồng cầu mẫu) - Bảo quản 4 - 25 độ C; không để đông lạnh. - Hạn sử dụng: 12 tháng - Tiêu chuẩn chất lượng: ISO 13485; EC | Tulip Diagnostics | Ấn Độ | 24 thẻ/ hộp | Thẻ | 600 | Nhóm 6
72 | Gel card 6 giếng làm xét nghiệm bảo đảm hòa hợp miễn dịch truyền máu | Matrix Forward Grouping & Cross Match Card | Gel card 6 giếng chứa sẵn gel trong dung dịch đệm thích hợp: Từ cột 1 - 3: Anti-A (Dòng 11H5) - Anti-B (Dòng 6F9) - Anti-D (IgM) (VI-) (Dòng P3x61 + TH-28); Từ cột 4 - 6: ENZ (Gel trung tính) – AHG (dòng 12011D10) – AHG (dòng 12011D10) dùng để xác định lại nhóm máu bệnh nhân và nhóm máu túi máu, làm phản ứng hòa hợp truyền máu giữa bệnh nhân và túi máu trong 2 môi trường muối và Coombs ở nhiệt độ 37 độ C - Bảo quản 4 - 25 độ C; không để đông lạnh. - Hạn sử dụng: 12 tháng - Tiêu chuẩn chất lượng: ISO 13485; EC | Tulip Diagnostics | Ấn Độ | 24 thẻ/ hộp | Thẻ | 3000 | Nhóm 6
73 | Gel card 6 giếng xét nghiệm sàng lọc, định danh KTBT và làm phản ứng hòa hợp | Matrix AHG Coombs Test Card | Gel card 6 giếng, mỗi giếng chứa kháng thể Anti Human IgG và kháng thể đơn dòng Anti C3d (dòng 12011D10). Dùng làm xét nghiệm Coombs trực tiếp; Coombs gián tiếp bao gồm phản ứng hòa hợp, sàng lọc và định danh KTBT. - Bảo quản 4 - 25 độ C; không để đông lạnh. - Hạn sử dụng: 12 tháng - Tiêu chuẩn chất lượng: ISO 13485; EC | Tulip Diagnostics | Ấn Độ | 24 thẻ/ hộp | Thẻ | 3000 | Nhóm 6
74 | Gel card 6 giếng xét nghiệm trong môi trường muối | Matrix Neutral Gel Card | Gel card 6 giếng, mỗi giếng chứa gel trong dung dịch đệm thích hợp; Dùng làm phản ứng hòa hợp, sàng lọc và định danh KTBT, định nhóm máu theo phương pháp hồng cầu mẫu. - Bảo quản 4 - 25 độ C; không để đông lạnh. - Hạn sử dụng: 12 tháng - Tiêu chuẩn chất lượng: ISO 13485 | Tulip Diagnostics | Ấn Độ | 24 thẻ/ hộp | Thẻ | 2000 | Nhóm 6
75 | Gentamicin 10 µg | Gentamicin 10µg | Khoanh giấy Gentamicin nồng độ 10µg đặt trong cartrige. Mỗi cartridge gồm 50 khoanh được hàn kín cùng với hạt chống ẩm Molecular Sieve trong vỉ có phủ giấy bạc. Đạt tiêu chuẩn ISO | Oxoid | Anh | 5 x 50 khoanh | Hộp | 2 | Không áp dụng
76 | GN | GN | Thẻ định danh Gram âm để định danh trực khuẩn Gram âm lên men và không lên men Thẻ gồm 47 thử nghiệm sinh hóa Đạt tiêu chuẩn ISO | BioMerieux Inc | Mỹ | 20 thẻ | Hộp | 30 | Không áp dụng
77 | GP | GP | Thẻ định danh Gram dương để định danh các vi sinh vật Gram dương Thẻ gồm 43 thử nghiệm sinh hóa Đạt tiêu chuẩn ISO | BioMerieux Inc | Mỹ | 20 thẻ | Hộp | 20 | Không áp dụng
78 | Giấy in nhiệt dùng cho máy điên giải đồ (Themal paper) | Giấy in nhiệt dùng cho máy điên giải đồ (Themal paper) | Giấy kích thước 5.2cm, dài 30m dùng cho máy điện giải đô chuyên dụng | Hải Anh | Việt Nam | Cuộn | Cuộn | 60 | Không áp dụng
79 | Giấy pH | Giấy pH | Giấy đo độ pH dùng trong y tế. Đạt tiêu chuẩn chất lượng ISO. Bảo quản nhiệt độ phòng | Nam Khoa | Việt Nam | Cuộn | Cuộn | 12 | Không áp dụng
80 | Haemophilus influenzae ATCC 49247TM | Haemophilus influenzae ATCC 49247TM | Chủng chuẩn dùng cho xét nghiệm vi sinh. Đóng gói 5ml/lọ. Có hướng dẫn sử dụng kèm theo. Bảo quản nhiệt độ từ 2-8 độ C. | Mast/Oxoid | Anh/Pháp | 5ml | Ống | 1 | Không áp dụng
81 | Khoanh giấy kháng sinh Colistin | Colistin sulphate 10µg | Khoanh giấy Colistin sulphate nồng độ 10µg đặt trong cartrige. Mỗi cartridge gồm 50 khoanh được hàn kín cùng với hạt chống ẩm Molecular Sieve trong vỉ có phủ giấy bạc. Đạt tiêu chuẩn ISO | Oxoid | Anh | 5 x 50 khoanh | hộp | 3 | Không áp dụng
82 | Khoanh giấy kháng sinh Oxidase | Oxidase | Khoanh giấy phát hiện nhanh enzyme cytochrome oxidase (Oxidase) ở vi khuẩn. Hộp gồm 5 cartridge, mỗi cartridge gồm 50 khoanh giấy đường kính 6mm tẩm N,N,N',N'-tetramethyl-1,4-phenylenediamine. Đạt tiêu chuẩn ISO | MAST | Anh | Hộp 250 khoanh | Hộp | 2 | Không áp dụng
83 | Khoanh giấy làm kháng sinh đồ cho vi khuẩn: Sulphamethoxazole/ trimethoprim 25µg | Sulphamethoxazole/ trimethoprim 25µg | Khoanh giấy Sulphamethoxazole/trimethoprim nồng độ 25µg đặt trong cartrige. Mỗi cartridge gồm 50 khoanh được hàn kín cùng với hạt chống ẩm Molecular Sieve trong vỉ có phủ giấy bạc. Đạt tiêu chuẩn ISO | Oxoid | Anh | 5 x 50 khoanh | hộp | 2 | Không áp dụng
84 | Levofloxacin 5µg | Levofloxacin 5µg | Khoanh giấy Levofloxacin nồng độ 5µg đặt trong cartrige. Mỗi cartridge gồm 50 khoanh được hàn kín cùng với hạt chống ẩm Molecular Sieve trong vỉ có phủ giấy bạc. Đạt tiêu chuẩn ISO | Oxoid | Anh | 5 x 50 khoanh | Hộp | 2 | Không áp dụng
85 | MacConkey Agar | MacConkey Agar No. 3 | Một môi trường chọn lọc phân biệt đặc biệt giữa coliforms và các vi khuẩn không lên men lactose với sự ức chế của vi khuẩn Gram dương. | MAST | Anh | 500g | Hộp | 2 | Không áp dụng
86 | Melab BHI Broth | MELAB BHI Broth | Ống nhựa trong suốt có nút xoáy vặn chặt chứa môi trường lỏng dinh dưỡng cao dùng để nuôi cấy các loại vi sinh vật kể cả vi sinh vật khó tính. Đóng gói: hộp 10 ống, | Lavitec | Việt Nam | Hộp 10 ống | Ống | 50 | Không áp dụng
87 | Meropenem 10 µl | Meropenem 10µg | Hộp gồm 5 cartridge/ống/ tuýp nhựa, mỗi cartridge gồm 50 khoanh giấy đường kính 6mm được in một mã nhận dạng thích hợp dạng chữ hoặc số và được tẩm một lượng kháng sinh chính xác Đạt tiêu chuẩn ISO 13485 hoặc tương đương | MAST | Anh | 5 X 50 khoanh | Hộp | 2 | Không áp dụng
88 | Mueller Hinton Agar | Mueller Hinton Agar | Môi trường thử nghiệm nhạy cảm kháng sinh được sử dụng trong các quy trình tiêu chuẩn được quốc tế công nhận. | MAST | Anh | 500g | Hộp | 1 | Không áp dụng
89 | Neisseria gonorrhoeae ATCC® | Neisseria gonorrhoeae ATCC® 49226™* | Hộp 5 que cấy đóng gói riêng. Mỗi gói chứa 1 que cấy đầu vòng tròn gắn chủng vi sinh vật có khả năng sống và phát triển ổn định | Remel sản xuất cho Oxoid/Mỹ/Anh | Mỹ | 5 que/hộp | Hộp | 1 | Không áp dụng
90 | Norfloxacin 10µg | Norfloxacin 10µg | Khoanh giấy Norfloxacin nồng độ 10µg đặt trong cartrige. Mỗi cartridge gồm 50 khoanh được hàn kín cùng với hạt chống ẩm Molecular Sieve trong vỉ có phủ giấy bạc. Đạt tiêu chuẩn ISO | Oxoid | Anh | 5 x 50 khoanh | Hộp | 1 | Không áp dụng
91 | NH | NH | Thẻ định danh Neisseria-Haemophilus để định danh vi khuẩn khó mọc Thẻ gồm 30 thử nghiệm sinh hóa Đạt tiêu chuẩn ISO | BioMerieux Inc | Mỹ | 20 thẻ | Hộp | 1 | Không áp dụng
92 | Optochin Discs | Optochin Discs | Hộp 5 x 50 khoanh giấy tẩm Optochin (ethylhydrocuprein hydrochloride) để phân biệt Streptococcus pneumonia. Đạt tiêu chuẩn ISO | MAST | Anh | 5 x 50 khoanh | Hộp | 1 | Không áp dụng
93 | Oxydase reagent | Oxydase reagent | Khoanh giấy kháng sinh xác định tính chất sinh vật hóa học của vi khuẩn | Biomereux | Pháp/Mỹ | 50 ốngx0.75ml | Hộp | 1 | Không áp dụng
94 | Ống eppendort | Ống eppendort | Lọ đựng mẫu có lắp nhựa, dung tích 500ul, bằng nhựa trong suốt, dài 3cm, đường kính 0.5cm. Bảo quản nhiệt độ phòng. | Nam Khoa | Việt Nam | Bịch/ 50 tuýp | Tuýp | 8000 | Không áp dụng
95 | Ống tuýp pha huyền dịch vi khuẩn (Unsensitized tubes 12x75mm) | UNSENSITIZED TUBES | Ống nghiệm bằng nhựa trong (polystyrene) 12 mm x 75 mm dùng một lần sử dụng với máy VITEK 2 | Greiner bio-One GmbH | Đức | 2000 ống/hộp | Hộp | 3 | Không áp dụng
96 | Test chẩn đoán Chlamydia | One Step Chlamydia Swab/Urine Test | Đạt tiêu chuẩn ISO 13485:2016 - Định tính trực tiếp phát hiện kháng nguyên Chlamydia tracchomatis - Mẫu phẩm: Dịch cổ tử cung nữ giới, dịch niệu đạo, nước tiểu nam giới - Ngưỡng phát hiện: 5x104 IFU/ml - Độ nhạy: 93,58% độ đặc hiệu: 99,08%, độ chính xác: 100% Thành phần kit thử: 1. Cộng hợp kháng thể đơn dòng kháng Chlamydia (Chlamydia McAb conjugate): 10 µg/ml; 2. Kháng thể đơn dòng chuột kháng Chlamydia (Chlamydia monoclonal antibody mouse): 0.75 mg/ml; 3. Kháng thể đa dòng dê kháng IgG chuột (Anti-mouse IgG polyclonal antibody goat): 2.25 mg/ml. - Không phản ứng chéo với: Streptococcus, Herpes sinplex virus, Mycoplasma hominis..... | Guangzhou Wondfo Biotech Co. Ltd | Trung Quốc | 25 Test/ hộp | Test | 200 | Nhóm 6
97 | Test chẩn đoán giang mai (Loại Que) | SD Bioline Syphilis 3.0 | Thử nghiệm miễn dịch sắc ký 1 bước. Mẫu: huyết thanh, huyết tương và máu toàn phần. Đánh giá bởi WHO với hiệu năng tốt. Độ nhạy :99,3%, Độ đặc hiệu 99,5%(so với TPHA). Đọc kết quả:5 – 20 phút. | Standard Diagnostics, Inc | Hàn Quốc | 30 Test/ hộp | Test | 600 | Nhóm 6
98 | Test chẩn đoán Rubela | Rubella rapid test | Test thử chẩn đoán rubella với độ nhạy cao, đóng gói 50 test/hộp. Bảo quản nhiệt độ phòng. | Abon | Trung Quốc | 50 test/hộp | Test | 100 | Không áp dụng
99 | Test chẩn đoán sốt rét | SD Bioline Malaria Ag P.f/Pv | Xét nghiệm miễn dịch nhanh chóng, chuẩn xác, sử dụng máu toàn phần để phát hiện P.falciparum - histidine đặc hiệu giàu protein-2 (Pf. HRP-2 và P.vivax đặc hiệu pLDH. Xét nghiệm này có thể dùng để phát hiện cụ thể và phân biệt bệnh sốt rét P.vivax và bệnh sốt rét P.falciparum trong những khu vực có tỉ lệ nhiễm bệnh hỗn hợp cao. Tiêu chuẩn chất lượng: ISO 13485:2016 | Standard Diagnostics, Inc | Hàn Quốc | 25 Test/ hộp | Test | 600 | Nhóm 6
100 | Test chẩn đoán THC | THC Marijuana | Test nhanh thử nồng độ Marijuana trong máu có độ nhạy cao. Đóng gói: 50 test/ hộp. Đạt tiêu chuẩn ISO 13485 | Assure tech-Trung Quốc sản xuất cho Polymed Therapeutics, inc-Mỹ | Trung Quốc | 50 Test/ hộp | Test | 1200 | Không áp dụng
101 | Test chẩn đoán AMP | AMP Amphetamine | Test nhanh chẩn đoán chất gây nghiện Amphetamin với độ nhạy cao. Đạt tiêu chuẩn FDA. Đóng gói 50 test/hộp. Bảo quản nhiệt độ phòng. | Nhãn hiệu: Fastep Hãng sản xuất: Assure tech-Trung Quốc sản xuất cho Polymed Therapeutics, inc-Mỹ | Trung Quốc | 50 test/hộp | Test | 1200 | Không áp dụng
102 | Test chẩn đoán cúm AB | Test cúm Influenza A/b | Test chẩn đoán nhanh cúm A, B; Độ nhạy; 91.8%, Độ đặc hiệu: 98.9% so với phương pháp nuôi cấy vi rút và RT-PCR, Không có phản ứng chéo với 32 chủng vi khuẩn và virus đã được chứng minh .Kít thử ổn định ít nhất 4 tuần khi để ở nhiệt độ 55±1°C. Đạt tiêu chuẩn: ISO, CE | Standard Diagnostics, Inc | Hàn Quốc | 25 Test/ hộp | Test | 1000 | Nhóm 6
103 | Test chẩn đoán MET | MET Methamphetamine | Test nhanh chẩn đoán chất gây nghiện methamphetamine với độ nhạy cao. Đạt tiêu chuẩn FDA. Đóng gói 50 test/hộp. Bảo quản nhiệt độ phòng. | Assure tech-Trung Quốc sản xuất cho Polymed Therapeutics, inc-Mỹ | Trung Quốc | 50 test/hộp | Test | 1200 | Không áp dụng
104 | Test chẩn đoán Mophin | MOP Morphine/ Heroin | Test nhanh chẩn đoán chất gây nghiện Mophine với độ nhạy cao. Đạt tiêu chuẩn FDA. Đóng gói 50 test/hộp. Bảo quản nhiệt độ phòng. | Assure tech-Trung Quốc sản xuất cho Polymed Therapeutics, inc-Mỹ | Trung Quốc | 50 test/hộp | Test | 1400 | Không áp dụng
105 | Test chẩn đoán HIV | Determine HIV-1/2 | Độ nhạy 100% , độ dặc hiệu ≥ 99,75%, Cho kết quả nhanh trong vòng 15 phút, Độ ổn định của kết quả xét nghiệm tới 60 phút ,không cần sử dụng thêm bất kỳ dung dịch dịch đệm(chase) cho mẫu máu huyết thanh, huyết tương , Nhà máy sản xuất đạt tiêu chuẩn châu Âu EN ISO 13485- 2012. Sản xuất tại nước thuộc G7. - Hàm lượng chính: Antibody, anti HIV-1, Antibody,Anti HIV-2, Antigen (pGO9-CKS/XL-1) HIV-1 Group O, Antigen,(pGO11-CKS/XL-1) HIV-1 Group O,Antigen,(PjC100)HIV-2, Antigen,(pOM10/PV361) HIV-1, Antigen, (pTB319/XL-1)HIV-1, HIV-1 Peptide Antigen, HIV-2 peptide Antigen. | Abbott Diagnostics Medical Co., Ltd | Nhật Bản | 50 Test/ hộp | Test | 500 | Nhóm 3
106 | Test chẩn đoán sốt xuất huyết IgG/IgM | SD Bioline Dengue IgG/IgM | Phát hiện và phân biệt kháng thể IgG và IgM kháng các type virus Dengue 1,2,3 và 4. Sử dụng mẫu huyết thanh hoặc huyết tương. Không có phản ứng chéo với nhóm Flavivirus khác và những bệnh do muỗi truyền. Độ nhạy 94,6%, Độ đặc hiệu 96,5% . Thể tích mẫu sử dụng: 5µl; Các mẫu có ly giải máu, các mẫu có chứa yếu tố thấp khớp, mỡ máu, chứng hoàng đản không ảnh hưởng đến kết quả xét nghiệm. Kít thử ổn định ít nhất 4 tuần khi để ở nhiệt độ 55±1°C Đạt tiêu chuẩn: ISO, CE | Standard Diagnostics, Inc | Hàn Quốc | 25 Test/ hộp | Test | 300 | Nhóm 6
107 | Test chẩn đoán sốt xuất huyết NS1 | SD Bioline Dengue NS1 Ag | Phát hiện tất cả các type kháng thể (IgG, IgM, IgA) kháng Treponema pallidum. Độ nhạy: 99.3% và Độ đặc hiệu: 99.5% so với TPHA; Mẫu xét nghiệm: huyết thanh, huyết tương, máu toàn phần. Không có phản ứng chéo với các mẫu dương tính Malaria P.f, Malaria P.v, mẫu chứa yếu tố dạng thấp, dương tính Leprosy, mẫu của phụ nữ mang thai.. Kít thử hoạt động ổn định ít nhất 48 giờ sau khi mở túi nhôm. Đạt tiêu chuẩn: CE, ISO | Standard Diagnostics, Inc | Hàn Quốc | 25 Test/ hộp | Test | 300 | Nhóm 6
108 | Test chẩn đoán viêm gan A | OnSite HAV IgM Rapid Test | Đạt chứng chỉ xuất khẩu FDA-Mỹ (Mục 801,802) - Đạt tiêu chuẩn ISO13485:2016 - Định tính phát hiện HAV trong huyết thanh, huyết tương, máu toàn phần - Sử dụng mẫu thử huyết thanh, huyết tương, máu toàn phần - ﻿Độ nhạy tương quan: 90,6% , Độ đặc hiệu tương quan: 97,6% - Phát hiện các kháng thể IgM - Vùng cộng hợp được phủ cộng hợp vàng kháng thể chuột kháng IgG người - Vạch kết quả kháng nguyên HAV tái tổ hợp - Vạch chứng: Được phủ bởi kháng thể dê kháng IgG chuột - Không phản ứng chéo với mẫu Dengue, HBV, HCV, HEV, HIV, Malaria, TB... - Bảo quản kit thử ở nhiệt độ thường | CTK Biotech, Inc. | Mỹ | 30 Test/ hộp | Test | 200 | Nhóm 3
109 | Test chẩn đoán viêm gan B | Determine HBsAg | Độ nhạy 98,4% , độ dặc hiệu ≥ 99,6%; Giới hạn phát hiện >=0.1IU/ml. Cho kết quả nhanh trong vòng 15 phút, Độ ổn định của kết quả xét nghiệm tới 30 phút ,không cần sử dụng thêm bất kỳ dung dịch dịch đệm(chase) cho mẫu máu huyết thanh, huyết tương. Sử dụng được cho tất cả các loại mẫu bệnh phẩm bao gồm: Huyết thanh, huyết tương, máu tĩnh mạch, máu đầu ngón tay của Người. Nhà máy sản xuất đạt tiêu chuẩn châu Âu EN ISO 13485. Sản xuất tại Nhật Bản. Thành phần tại vạch test: Kháng thể đơn dòng ở chuột kháng HbsAg Biotinyl và các hạt màu đen được phủ kháng thể đơn dòng ở chuột kháng HBsAg. Hàm lượng : Anti-HBs antibody A1 ( 233ng/Test); Anti-HBs antibody B1 ( 17 ng/Test); Anti-HBs antibody B2 ( 6 ng/Test); Anti-HBs antibody B3 ( 6 ng/Test); Kháng thể trên thanh kiểm soát (17 ng/Test) Xét nghiệm phát hiện được ít nhất 14 đột biến khác nhau của HbsAg bao gồm: P120Q, T123A, T126N, T126S, Q129R, Q129H, Q129L, M133H, M133L, K141E, P142S, T143K, D144A và G145R. Chứng chỉ xét nghiệm: CE IVD; WHO PQ. | Abbott Diagnostícs Medical Co., Ltd | Nhật Bản | 100 test/túi | Test | 500 | Nhóm 6
110 | Test chẩn đoán viêm gan C | SD Bioline HCV | Phát hiện kháng thể đặc hiệu kháng HCV sử dụng mẫu huyết thanh, huyết tương. Sử dụng kháng nguyên HCV tái tổ hợp: protein lõi, NS3, NS4, NS5; Thể tích mẫu sử dụng là 10µl; Độ nhạy tương quan: 100%, Độ đặc hiệu tương quan: 99.4%. Màng nitrocellulose: 25±5 x 4.5±0.9mm; Kits xét nghiệm ổn định ít nhất 4 tuần khi để ở nhiệt độ 55±1°C ISO 13485:2016 | Standard Diagnostics, Inc | Hàn Quốc | 100 Test/ hộp | Test | 500 | Nhóm 6
111 | Tetracycline 30µg | Tetracycline 30µg | Khoanh giấy Tetracycline nồng độ 30µg đặt trong cartrige. Mỗi cartridge gồm 50 khoanh được hàn kín cùng với hạt chống ẩm Molecular Sieve trong vỉ có phủ giấy bạc. Đạt tiêu chuẩn ISO | Oxoid | Anh | 5 x 50 khoanh | Hộp | 2 | Không áp dụng
112 | Tobramycin 10µg | Tobramycin 10µg | Khoanh giấy Tobramycin nồng độ 10µg đặt trong cartrige. Mỗi cartridge gồm 50 khoanh được hàn kín cùng với hạt chống ẩm Molecular Sieve trong vỉ có phủ giấy bạc. Đạt tiêu chuẩn ISO | Oxoid | Anh | 5 x 50 khoanh | Hộp | 2 | Không áp dụng
113 | Thạch Bột Ngô (Corn meal agar) | Thạch Bột Ngô (Corn meal agar) | Thạch bột vi sinh, định lượng 500g/hộp, dạng bột khô. Bảo quản nhiệt độ phòng | Merck | Đức | 500g | Hộp | 2 | Không áp dụng
114 | Thẻ thu mẫu để làm xét nghiệm h. Pylori | C14 collection card | Gồm 40 thẻ, 40 viên Urea C14: 27.8 kBq, hướng dẫn sử dụng. Tiêu chuẩn kỹ thuật ISO 1345:2016 | Headway | Trung Quốc | 40 bộ/ hộp | Bộ | 300 | Không áp dụng
115 | Sabouraud Dextrose Agar | Sabouraud Dextrose Agar | Môi trường có pH axit để nuôi cấy, phân lập các bệnh phẩm da liễu, nấm và nấm men khác. | MAST | Anh | 500g | Hộp | 2 | Không áp dụng
116 | SD Bioline Tsutsugamushi | SD Bioline Tsutsugamushi | Test thử nhanh phản ứng sốt mò, dạng que khô, đóng gói 30 test/hộp. Đạt tiêu chuẩn chất lượng ISO | Standard Diagnostics, Inc | Hàn Quốc | 30 test/hộp | Test | 300 | Không áp dụng
117 | Sodium chloride 0.45% | 0,45% Sodium Chloride (Saline 0.45%) | Nước muối 0.45% dùng với máy VITEK 2 | Laboratorios PISA S.A.DE C.V sản xuất cho CareFusion/ Mỹ | Mexico | (1000 ml/chai x 12)/hộp | Chai | 10 | Không áp dụng
118 | Staphylococcus aureus ATCC 25923TM | Staphylococcus aureus ATCC 25923TM | Chủng chuẩn dùng cho xét nghiệm vi sinh. Đóng gói 5ml/lọ. Có hướng dẫn sử dụng kèm theo. Bảo quản nhiệt độ từ 2-8 độ C. | Mast/Oxoid | Anh/Pháp | 5ml | Ống | 2 | Không áp dụng
119 | Staphylococcus saprophyticus ATCC® BAA-750TM* | Staphylococcus saprophyticus ATCC® BAA-750™* | Hộp 5 que cấy đóng gói riêng. Mỗi gói chứa 1 que cấy đầu vòng tròn gắn chủng vi sinh vật có khả năng sống và phát triển ổn định | Remel sản xuất cho Oxoid/Mỹ/Anh | Mỹ | 5 que/hộp | Hộp | 2 | Không áp dụng
120 | Stenotrophomonas maltophilia ATCC® 17666TM* | Stenotrophomonas maltophilia ATCC® 17666™* | Hộp 5 que cấy đóng gói riêng. Mỗi gói chứa 1 que cấy đầu vòng tròn gắn chủng vi sinh vật có khả năng sống và phát triển ổn định | Remel sản xuất cho Oxoid/Mỹ/Anh | Mỹ | 5 que/hộp | Hộp | 2 | Không áp dụng
121 | V Factor Discs | V Factor Discs | Hộp 5 x 50 khoanh giấy tẩm yếu tố tăng trường V (coenzyme I) để phân biệt nhóm vi khuẩn Haemophilus Đạt tiêu chuẩn ISO | MAST | Anh | 5 x 50 khoanh | Hộp | 1 | Không áp dụng
122 | X Factor Discs | X Factor Discs | Hộp 5 x 50 khoanh giấy tẩm yếu tố tăng trường X (haemin ) để phân biệt nhóm vi khuẩn Haemophilus Đạt tiêu chuẩn ISO | MAST | Anh | 5 x 50 khoanh | Hộp | 1 | Không áp dụng
123 | X+V Factor Discs | X&V Factor Discs | Hộp 5 x 50 khoanh giấy tẩm yếu tố tăng trường X (haemin ) & V (coenzyme I) để phân biệt nhóm vi khuẩn Haemophilus Đạt tiêu chuẩn ISO | MAST | Anh | 5 x 50 khoanh | Hộp | 1 | Không áp dụng
124 | Xanhlactocatton blue (lactopphenol Cotton Blue) | Xanhlactocatton blue (lactopphenol Cotton Blue) | Dung dịch nhuộm trong nuôi cấy nấm, đóng gói 100ml/lọ. Có hướng dẫn sử dụng kèm theo. Bảo quản nhiệt độ phòng. | Merck | Đức | 100ml | Lọ | 1 | Không áp dụng
125 | YST | YST | Thẻ định danh nấm men sử dụng với máy VITEK 2 để định danh nấm men và các vi sinh vật tương tự nấm men Thẻ gồm 46 thử nghiệm sinh hóa Đạt tiêu chuẩn ISO | BioMerieux Inc | Mỹ | 20 thẻ | Hộp | 5 | Không áp dụng
126 | Dầu Parafin | Dầu Parafin | Dầu parafin với độ tinh khiết cao dùng cho giải phẫu bệnh lý | Đức Giang | Việt Nam | 5L/can | ml | 30000 | Không áp dụng
127 | Khoanh giấy kháng sinh Cefoperaza | Cefoperaza 30 µg | Khoang giấy kháng sinh Cefoperaza nồng độ 30 µg đặt trong catridge. Mỗi catrigde 50 khoanh, đạt tiêu chuẩn chất lượng ISO 13485:2016 | Oxoid | Anh | 5x50 khoanh | Hộp | 1 | Nhóm 3
128 | Pylori agar – thạch đĩa nuôi cấy – Biomerieux Pháp | Pylori agar | Môi trường phân lập chọn lọc cho phát hiện Helicobacter pylori từ mảnh sinh thiết dạ dày. Sự có mặt của huyết tương ngựa và PolyViteX tăng cường sự phát triển của vi khuẩn gây bệnh, hỗn hợp kháng sinh ức chế sự phát triển của các vi khuẩn tạp nhiễm | BioMerieux S.A/Pháp | Pháp | 20 đĩa | Hộp | 10 | Nhóm 3
129 | Portagerm pylori – chai môi trường chuyên chở bệnh phẩm - Biomerieux Pháp | Portagerm Pylori | Môi trường vận chuyển sinh thiết dạ dày và nuôi cấy phát hiện Helicobacter pylori | BioMerieux S.A/Pháp | Pháp | 8 ống | Hộp | 10 | Nhóm 3
130 | Gen bag microaer – túi tạo khí trường nuôi cấy Biomerieux Nhật | GENBAG MICROAER | Bộ kit tạo khí trường cho vi khuẩn vi hiếu khí gồm: 20 túi nhựa, 20 túi khí trường vi hiếu khí Đạt tiêu chuẩn ISO | MGC AGELESS COMPANY LIMITED/ Nhật Bản do BioMerieux phân phối | Nhật Bản | 20 test | Hộp | 5 | Không áp dụng
131 | ID color catalase- Biomerieux Pháp – hóa chất định danh | ID COLOR CATALASE (ID-ASE) | Hóa chất phát hiện sự có mặt của enzym catalase. Hộp 2 x 5ml lọ nhỏ giọt chứa 3% dung dịch hydrogen peroxide và Xanh Evans. Đạt tiêu chuẩn ISO | BioMerieux S.A/ Pháp | Pháp | 2 x 5 ml | Hộp | 1 | Nhóm 3
132 | Ure indol medium Biomerieux Pháp | Urea indole medium (UI-F) | Môi trường phát hiện đặc tính Urease, Indole và TDA. Môi trường chứa urea, L-tryptophan, Phenol red, 95% alcohol Đạt tiêu chuẩn ISO | BioMerieux S.A/ Pháp | Pháp | 10 ống x 10ml | Hộp | 1 | Nhóm 3
133 | Muller hinton agar + 5% horse blood + 20mg /L bNAD - Môi trường thạch kháng sinh đồ | Mueller Hinton agar + 5% horse blood + 20 mg/l ß-NAD | Môi trường có 5% máu ngựa và 20 mg/l ß-NAD, pH7.3 để làm kháng sinh đồ với các vi khuẩn khó mọc (pneumococci và các streptococci khác, Haemophilus và Moraxella) Đạt tiêu chuẩn ISO | BioMerieux S.A/Pháp | Pháp | 20 đĩa | Hộp | 10 | Nhóm 3
134 | Etest AMC 256/ amoxicillin + clavulanic acid | Etest Amoxicillin/clavulanic acid (2/1) (XL 0.016 - 256) | Thanh nhựa mỏng chứa kháng sinh Amoxicillin/clavulanic nồng độ 0,016-256 µg/ml, đóng từng thanh riêng rẽ Quy cách: 30 thanh/ hộp | BioMerieux SA/Pháp | Pháp | 30 thanh | Hộp | 1 | Nhóm 3
135 | Etest Clarithromycin CH 256 | Etest Clarithromycin (CH 0.016 -256) | Thanh nhựa mỏng chứa kháng sinh Clarithromycin nồng độ 0,016-256 µg/ml, đóng từng thanh riêng rẽ Đóng gói: 30 thanh/ hộp | BioMerieux SA/Pháp | Pháp | 30 thanh | Hộp | 1 | Nhóm 3
136 | Etest Metronidazole MZH 256 | Etest Metronidazole (MZ 0.016 -256) | Thanh nhựa mỏng chứa kháng sinh Metronidazole nồng độ 0,016-256 µg/ml, đóng từng thanh riêng rẽ Qui cách đóng gói: 30 thanh/hộp | BioMerieux SA/Pháp | Pháp | 30 thanh | Hộp | 1 | Nhóm 3
137 | Etest Tetracycline TC 256 | Etest Tetracycline (TC 0.016 -256) | Thanh nhựa mỏng chứa kháng sinh Tetracycline nồng độ 0,016-256 µg/ml, đóng từng thanh riêng rẽ | BioMerieux SA/Pháp | Pháp | 30 thanh | Hộp | 1 | Nhóm 3
138 | Tăm bông kẽm vô trùng | Tăm bông kẽm vô trùng | Tăm bông kẽm vô trùng dùng cho lấy mẫu bệnh phẩm trong và ngoài cơ thể | Nam Khoa | Việt Nam | Cái | Cái | 1000 | Không áp dụng
139 | Tăm bông vô trùng | Tăm bông vô trùng | Tăm bông vô trùng dùng cho lấy mẫu bệnh phẩm trong và ngoài cơ thể | Nam Khoa | Việt Nam | Cái | Chiếc | 2000 | Không áp dụng
140 | Huyết thanh mẫu ABO | Monoclonal Anti A Monoclonal Anti B Monoclonal Anti AB | Bộ định nhóm máu gồm dung dịch A 10ml, dung dịch B 10ml, dung dịch AB 10ml. Bảo quản nhiệt độ từ 2-8 độ C. | AMS | Anh | Anti A: 10ml Anti B: 10ml Anti AB: 10ml | Hộp | 200 | Nhóm 3
Tổng cộng: 140 mục hàng